## podsumowanie
Miejsce na pieczęć
Przedmiar | Etap | nazwa firmy
2 | Węzły cieplne wymiennikowe os. Sady - montaż - gr 1 W1-W21 bud. 1-3,6-8,10-22,25,26, W 36 hotel, W 38 Zębiec, W39 kościół, W40 poczta - zad. 51-71, 86,88-90 w Sędziszowie | 0
3 | Węzły cieplne wymiennikowe os. " Na Skarpie" - montaż – gr 2 W22-W35 bud. 1-7,10-16 W41 ośrodek zdrowia, W42 przedszkole - zad. 72-85, 91,92 w Sędziszowie | 0
4 | Węzeł cieplny wymiennikowy, montaż - grupa 3, W37 Szkoła Podstawowa nr 1 zad. 87 w Sędziszowie | 0
5 | Sieci cieplne gr 1- sieć Sefako do wymiennikowni Sady w Sędziszowie (zad. 11-16) | 0
6 | Sieci cieplne gr 2 - wymiennikownia Sady - Skarpa odejście na szkołę ( zad. 17, 22, 24) w Sędziszowie | 0
7 | Sieci cieplne gr 3 - do węzłów wymiennikowych W1-W21 w bud W36 hotel ( zad. 18-21, 23, 29) os. Sady w Sędziszowie | 0
8 | Sieci cieplne gr 4 - do węzłów wymiennikowych W22-W35 w bud ( zad. 25,26,27) os. "Na Skarpie" w Sędziszowie | 0
9 | Sieci cieplne gr 5 - do węzła wymiennikowego w budynku " Zębiec" - zadanie 30 w Sędziszowie | 0
10 | Sieci cieplne gr 6 - do szkoły nr 2, przychodni od " Zębca" - zadanie 31 w Sędziszowie | 0
11 | Sieci cieplne gr 7- do Szkoły Podstawowej nr 1 - zadanie 28 w Sędziszowie | 0
12 | Modernizacja kotłowni - zadanie 93 w Sędziszowie wymiana kotła, automatyka, system telemetrii węzłów cieplnych wymiennikowych | 0
13 | Węzły cieplne wymiennikowe os. Sady - montaż – gr. 1 Wl-W21 bud. 1 -3,6-8,10-22,25,26, W 36 hotel, W 38 Zębiec, W39 kościół, W40 poczta - zad. 51-71, 86,88-90 w Sędziszowie | 0
14 | Węzły cieplne wymiennikowe os." Na Skarpie" - montaż – gr. 2 W22-W35 bud. 1 -7,10-16 W41 ośrodek zdrowia, W42 przedszkole - zad. 72-85, 91,92 w Sędziszowie | 0
15 | Węzeł cieplny wymiennikowy, montaż - grupa 3, W37 Szkoła Podstawowa nr 1 zad. 87 w Sędziszowie | 0
| RAZEM | 0
| Miejsce na podpisy |  | 0
Note on C2: SPEC Sedziszów: miejce edytowalne

## W bud gr 1
Węzły cieplne wymiennikowe os. Sady - montaż - gr 1 W1-W21 bud. 1-3,6-8,10-22,25,26, W 36 hotel, W 38 Zębiec, W39 kościół, W40 poczta - zad. 51-71, 86,88-90 w Sędziszowie
Lp | Podstawa |  | Opis i wyliczenia | j.m | Poszcz | nazwa firmy
[6 empty] | Cena | Wartość
1 | ROBOTY REMONTOWO BUDOWLANE |  |  |  |  | 0
1 d.1 | ST-0-5 | KNR 4-01 0212-01 | Roboty rozbiórkowe, elementy betonowe niezbrojone, grubości do 15 cm | m3 | 3 |  | 0
2 d.1 | ST-0-5 | KNR 4-01 0106-01 | Wykopy nieumocnione o ścianach pionowych wykonane wewnątrz bu­dynku, z odrzuceniem na odległość do 3 m | m3 | 19.75 |  | 0
3 d.1 | ST-0-5 | KNR 4-01 0106-05 | Wykopy nieumocnione o ścianach pionowych wykonane wewnątrz bu­dynku, usuniecie gruzu i ziemi z piwnic budynku | m3 | 22.75 |  | 0
4 d.1 | ST-0-5 | KNR 4-01 0210-01 | Wykucie bruzd, poziome lub pionowe, beton żwirowy, przekrój do 0,023 m2 | m | 112.5 |  | 0
5 d.1 | ST-0-5 | KNNR 3 0605-05 | Malowanie tynków wewnętrznych, ścian i sufitów z przetarciem tynków farbą emulsyjną dwukrotnie | m2 | 1383 |  | 0
6 d.1 | ST-0-5 | KNR 4-01 1209-05 | Malowanie farbą olejną stolarki uprzednio malowanej, okna, 2-krotne, do 1,0 m2 | m2 | 40.5 |  | 0
7 d.1 | ST-0-5 | KNR 4-01 1209-10 | Malowanie farbą olejną stolarki uprzednio malowanej, drzwi, ścianki,szafki, 2-krotne, ponad 1,0 m2 | m2 | 45 |  | 0
8 d.1 | ST-0-5 | KNR 7-30 1109-01 | Zamek do wygrodzen wejściowy 25 | szt | 25 |  | 0
2 | ROBOTY INSTALACYJNE WOD-KAN - WYMIANA INSTALACJI |  |  |  |  | 0
9 d.2 | ST-2-2 | KNNR 4 0106-01 | Rurociągi stalowe ocynkowane o połączeniach gwintowanych, na ścianach w budynkach niemieszkalnych, Dn 15 mm | m | 100 |  | 0
10 d.2 | ST-2-2 | KNNR 4 0115-01 | Dodatki za podejścia dopływowe, w rurociągach stalowych, do zawo­rów czerpalnych, baterii, mieszaczy, hydrantów itp. o połączeniu sztywnym, Dn 15 mm 25 | szt | 25 |  | 0
11 d.2 | ST-2-2 | KNNR 4 0130-01 | Zawory przelotowe i zwrotne, instalacji wodociągowych z rur stalo­wych, Dn 15 mm 25 | szt | 25 |  | 0
12 d.2 | ST-2-2 | KNNR 4 0137-01 | Bateria umywalkowa lub zmywakowa, ścienna, Dn 15 mm 25 | szt | 25 |  | 0
13 d.2 | ST-2-2 | KNNR 4 0203-01 | Rurociągi z PVC kanalizacyjne w gotowych wykopach, wewnątrz budynków, na wcisk, Fi 50 mm 112.5 | m | 112.5 |  | 0
14 d.2 | ST-2-2 | KNNR 4 0211-01 | Dodatki za wykonanie podejść odpływowych z PVC, na wcisk, Fi 50 mm | szt | 25 |  | 0
15 d.2 | ST-2-2 | KNR 2-15 0103-07 | Rurociągi w instalacjach wodociągowych o śr.nom. 65 mm stalowe ocynkow.o połącz.gwintow. dla wody zimnej | m | 300 |  | 0
16 d.2 | ST-2-2 | KNR 2-15 0103-04 | Rurociągi w instalacjach wodociągowych o śr.nom. 32 mm stalowe ocynkow.o połącz.gwintow. dla wody ciepłej | m | 450 |  | 0
17 d.2 | ST-2-2 | KNR 2-15 0103-06 | Rurociągi w instalacjach wodociągowych o śr.nom. 50 mm stalowe ocynkow.o połącz.gwintow. dla wody ciepłej | m | 450 |  | 0
18 d.2 | ST-2-2 | KNNR 4 0230-02 | Umywalka pojedyncza porcelanowa z syfonem gruszkowym 25 | kpl | 25 |  | 0
19 d.2 | ST-2-2 | KNR 34 0101-03 | Izolacja rurociągów otulinami Thermaflex FRZ - jednowarstwowymi, izolacja 9 mm (E), rurociąg Fi 12-22 mm | m | 100 |  | 0
20 d.2 | ST-2-2 | KNR 4-01 0207-01 | Zabetonowanie bruzd w podłożach, stropach i ścianach, bez deskowań i stemplowań, żwirobetonem, przekrój do 0,015 m2 112.5 | m | 112.5 |  | 0
3 | ROBOTY INSTALACYJNE ELEKTRYCZNE - WYMIANA INSTALACJI |  |  |  |  | 0
21 d.3 | ST-2-2 | KNNR 9 0302-03 | Przewody kabelkowe układane na uchwytach, wymiana przewodów ze zdjęciem uchwytów, cegła | m | 875 |  | 0
22 d.3 | ST-2-2 | KNNR 9 0401-05 | Łączniki instalacyjne, wymiana łącznika uszczelnionego, wyłącznik, przełącznik 1-biegunowy, przycisk | szt | 25 |  | 0
23 d.3 | ST-2-2 | KNNR 9 0402-04 | Gniazda instalacyjne wtykowe, wymiana gniazda uszczelnionego 3-biegunowego 50 | szt | 50 |  | 0
24 d.3 | ST-2-2 | KNNR 9 0403-04 | Puszki i odgałęźniki instalacyjne, wymiana puszki lub odgałęźnika uszczelnionych z tworzyw sztucznych | szt | 75 |  | 0
25 d.3 | ST-2-2 | KNNR 5 0504-02 | Oprawa porcelanowa bryzgoodporna, strugoodporna, przykręcana 25 | kpl | 25 |  | 0
26 d.3 | ST-2-2 | KNNRW 9 0205-02 | Liczniki energii elektrycznej, wymiana, 2-fazowy, 2-systemowy 25 | szt | 25 |  | 0
[5 empty] | Wartość całkowita | 0
Note on G5: SPEC Sedziszów: miejsce edytowalne
Note on G6: SPEC Sedziszów: miejsce edytowalne
Note on G7: SPEC Sedziszów: miejsce edytowalne
Note on G8: SPEC Sedziszów: miejsce edytowalne
Note on G9: SPEC Sedziszów: miejsce edytowalne
Note on G10: SPEC Sedziszów: miejsce edytowalne
Note on G11: SPEC Sedziszów: miejsce edytowalne
Note on G12: SPEC Sedziszów: miejsce edytowalne
Note on G14: SPEC Sedziszów: miejsce edytowalne
Note on G15: SPEC Sedziszów: miejsce edytowalne
Note on G16: SPEC Sedziszów: miejsce edytowalne
Note on G17: SPEC Sedziszów: miejsce edytowalne
Note on G18: SPEC Sedziszów: miejsce edytowalne
Note on G19: SPEC Sedziszów: miejsce edytowalne
Note on G20: SPEC Sedziszów: miejsce edytowalne
Note on G21: SPEC Sedziszów: miejsce edytowalne
Note on G22: SPEC Sedziszów: miejsce edytowalne
Note on G23: SPEC Sedziszów: miejsce edytowalne
Note on G24: SPEC Sedziszów: miejsce edytowalne
Note on G25: SPEC Sedziszów: miejsce edytowalne
Note on G27: SPEC Sedziszów: miejsce edytowalne
Note on G28: SPEC Sedziszów: miejsce edytowalne
Note on G29: SPEC Sedziszów: miejsce edytowalne
Note on G30: SPEC Sedziszów: miejsce edytowalne
Note on G31: SPEC Sedziszów: miejsce edytowalne
Note on G32: SPEC Sedziszów: miejsce edytowalne

## W bud gr 2
Węzły cieplne wymiennikowe os. " Na Skarpie" - montaż – gr 2 W22-W35 bud. 1-7,10-16 W41 ośrodek zdrowia, W42
L.P. | Podstawa |  | Opis i wyliczenia | j.m | Poszcz | nazwa firmy
[6 empty] | Cena | Wartość
1 | ROBOTY REMONTOWO BUDOWLANE |  |  |  |  | 0
1 d.1 | ST-0-5 | KNR 4-01 0212-01 | Roboty rozbiórkowe, elementy betonowe nieuzbrojone, grubości do 15 cm | m3 | 1.92 |  | 0
2 d.1 | ST-0-5 | KNR 4-01 0106-01 | Wykopy nieumocnione o ścianach pionowych wykonane wewnątrz bu­dynku, z odrzuceniem na odległość do 3 m 12.64 | m3 | 12.64 |  | 0
3 d.1 | ST-0-5 | KNR 4-01 0106-05 | Wykopy nieumocnione o ścianach pionowych wykonane wewnątrz bu­dynku, usuniecie gruzu i ziemi z piwnic budynku 14.56 | m3 | 14.56 |  | 0
4 d.1 | ST-0-5 | KNR 4-01 0210-01 | Wykucie bruzd, poziome lub pionowe, beton żwirowy, przekrój do 0,023 m2 | m | 72 |  | 0
5 d.1 | ST-0-5 | KNNR 3 0605-05 | Malowanie tynków wewnętrznych, ścian i sufitów z przetarciem tynków farbą emulsyjną dwukrotnie | m2 | 828.8 |  | 0
6 d.1 | ST-0-5 | KNR 4-01 1209-05 | Malowanie farbą olejną stolarki uprzednio malowanej, okna, 2-krotne, do 1,0 m2 | m2 | 23.04 |  | 0
7 d.1 | ST-0-5 | KNR 4-01 1209-10 | Malowanie farbą olejną stolarki uprzednio malowanej, drzwi, ścianki, szafki, 2-krotne, ponad 1,0 m2 | m2 | 25.6 |  | 0
8 d.1 | ST-0-5 | KNR 7-30 1109-01 | Zamek do wygrodzen wejściowy 16 | szt | 16 |  | 0
2 | ROBOTY INSTALACYJNE WOD-KAN - WYMIANA INSTALACJI |  |  |  |  | 0
9 d.2 | ST-2-2 | KNNR 4 0106-01 | Rurociągi stalowe ocynkowane o połączeniach gwintowanych, na ścianach w budynkach niemieszkalnych, Dn 15 mm | m | 64 |  | 0
10 d.2 | ST-2-2 | KNNR 4 0115-01 | Dodatki za podejścia dopływowe, w rurociągach stalowych, do zawo­rów czerpalnych, baterii, mieszaczy, hydrantów itp. o połączeniu sztywnym, Dn 15 mm 16 | szt | 16 |  | 0
11 d.2 | ST-2-2 | KNNR 4 0130-01 | Zawory przelotowe i zwrotne, instalacji wodociągowych z rur stalo­wych, Dn 15 mm 16 | szt | 16 |  | 0
12 d.2 | ST-2-2 | KNNR 4 0137-01 | Bateria umywalkowa lub zmywakowa, ścienna, Dn 15 mm 16 | szt | 16 |  | 0
13 d.2 | ST-2-2 | KNNR 4 0203-01 | Rurociągi z PVC kanalizacyjne w gotowych wykopach, wewnątrz bu­dynków, na wcisk, Fi 50 mm 72.0 | m | 72 |  | 0
14 d.2 | ST-2-2 | KNNR 4 0211-01 | Dodatki za wykonanie podejść odpływowych z PVC, na wcisk, Fi 50 mm | szt | 16 |  | 0
15 d.2 | ST-2-2 | KNR 2-15 0103-07 | Rurociągi w instalacjach wodociągowych o śr.nom. 65 mm stalowe ocynkow.o połącz.gwintow. dla wody zimnej | m | 192 |  | 0
16 d.2 | ST-2-2 | KNR 2-15 0103-04 | Rurociągi w instalacjach wodociągowych o śr.nom. 32 mm stalowe ocynkow.o połącz.gwintow. dla wody ciepłej | m | 288 |  | 0
17 d.2 | ST-2-2 | KNR 2-15 0103-06 | Rurociągi w instalacjach wodociągowych o śr.nom. 50 mm stalowe ocynkow.o połącz.gwintow. dla wody ciepłej | m | 288 |  | 0
18 d.2 | ST-2-2 | KNNR 4 0230-02 | Umywalka pojedyncza porcelanowa z syfonem gruszkowym 16 | kpl | 16 |  | 0
19 d.2 | ST-2-2 | KNR 34 0101-03 | Izolacja rurociągów otulinami Thermaflex FRZ - jednowarstwowymi, izolacja 9 mm (E), rurociąg Fi 12-22 mm | m | 64 |  | 0
20 d.2 | ST-2-2 | KNR 4-01 0207-01 | Zabetonowanie bruzd w podłoŜach, stropach i ścianach, bez desko­wań i stemplowań, Ŝwirobetonem, przekrój do 0,015 m2 72.0 | m | 72 |  | 0
3 | ROBOTY INSTALACYJNE ELEKTRYCZNE - WYMIANA INSTALACJI |  |  |  |  | 0
21 d.3 | ST-2-2 | KNNR 9 0302-03 | Przewody kabelkowe układane na uchwytach, wymiana przewodów ze zdjęciem uchwytów, cegła | m | 560 |  | 0
22 d.3 | ST-2-2 | KNNR 9 0401-05 | Łączniki instalacyjne, wymiana łącznika uszczelnionego, wyłącznik, przełącznik 1-biegunowy, przycisk | szt | 16 |  | 0
23 d.3 | ST-2-2 | KNNR 9 0402-04 | Gniazda instalacyjne wtykowe, wymiana gniazda uszczelnionego 3-biegunowego 32 | szt | 32 |  | 0
24 d.3 | ST-2-2 | KNNR 9 0403-04 | Puszki i odgałęźniki instalacyjne, wymiana puszki lub odgałęźnika uszczelnionych z tworzyw sztucznych | szt | 48 |  | 0
25 d.3 | ST-2-2 | KNNR 5 0504-02 | Oprawa porcelanowa bryzgoodporna, strugoodporna, przykręcana 16 | kpl | 16 |  | 0
26 d.3 | ST-2-2 | KNNRW 9 0205-02 | Liczniki energii elektrycznej, wymiana, 2-fazowy 2-systemowy 16 | szt | 16 |  | 0
[5 empty] | Wartość całkowita | 0
Note on G5: SPEC Sedziszów: miejsce edytowalne
Note on G6: SPEC Sedziszów: miejsce edytowalne
Note on G7: SPEC Sedziszów: miejsce edytowalne
Note on G8: SPEC Sedziszów: miejsce edytowalne
Note on G9: SPEC Sedziszów: miejsce edytowalne
Note on G10: SPEC Sedziszów: miejsce edytowalne
Note on G11: SPEC Sedziszów: miejsce edytowalne
Note on G12: SPEC Sedziszów: miejsce edytowalne
Note on G14: SPEC Sedziszów: miejsce edytowalne
Note on G15: SPEC Sedziszów: miejsce edytowalne
Note on G16: SPEC Sedziszów: miejsce edytowalne
Note on G17: SPEC Sedziszów: miejsce edytowalne
Note on G18: SPEC Sedziszów: miejsce edytowalne
Note on G19: SPEC Sedziszów: miejsce edytowalne
Note on G20: SPEC Sedziszów: miejsce edytowalne
Note on G21: SPEC Sedziszów: miejsce edytowalne
Note on G22: SPEC Sedziszów: miejsce edytowalne
Note on G23: SPEC Sedziszów: miejsce edytowalne
Note on G24: SPEC Sedziszów: miejsce edytowalne
Note on G25: SPEC Sedziszów: miejsce edytowalne
Note on G27: SPEC Sedziszów: miejsce edytowalne
Note on G28: SPEC Sedziszów: miejsce edytowalne
Note on G29: SPEC Sedziszów: miejsce edytowalne
Note on G30: SPEC Sedziszów: miejsce edytowalne
Note on G31: SPEC Sedziszów: miejsce edytowalne
Note on G32: SPEC Sedziszów: miejsce edytowalne

## W bud gr 3
Węzeł cieplny wymiennikowy, montaż - grupa 3, W37 Szkoła Podstawowa nr 1 zad. 87 w Sędziszowie
L.P. | Podstawa |  | Opis i wyliczenia | j.m | Poszcz | nazwa firmy
[6 empty] | Cena | Wartość
1 | ROBOTY REMONTOWO BUDOWLANE |  |  |  |  | 0
1 d.1 | ST-0-5 | KNR 4-01 0212-01 | Roboty rozbiórkowe, elementy betonowe niezbrojone, grubości do 15 cm | m3 | 0.12 |  | 0
2 d.1 | ST-0-5 | KNR 4-01 0106-01 | Wykopy nieumocnione o ścianach pionowych wykonane wewnątrz budynku, z odrzuceniem na odległość do 3 m | m3 | 0.79 |  | 0
3 d.1 | ST-0-5 | KNR 4-01 0106-05 | Wykopy nieumocnione o ścianach pionowych wykonane wewnątrz budynku, usuniecie gruzu i ziemi z piwnic budynku | m3 | 0.91 |  | 0
4 d.1 | ST-0-5 | KNR 4-01 0210-01 | Wykucie bruzd, poziome lub pionowe, beton żwirowy, przekrój do 0,023 m2 | m | 4.5 |  | 0
5 d.1 | ST-0-5 | KNNR 3 0605-05 | Malowanie tynków wewnętrznych, ścian i sufitów z przetarciem tyn­ków farbą emulsyjną dwukrotnie 113.82 | m2 | 113.82 |  | 0
6 d.1 | ST-0-5 | KNR 4-01 1209-05 | Malowanie farbą olejną stolarki uprzednio malowanej, okna, 2-krotne, do 1,0 m2 | m2 | 0 |  | 0
7 d.1 | ST-0-5 | KNR 4-01 1209-10 | Malowanie farbą olejną stolarki uprzednio malowanej, drzwi, ścianki, szafki, 2-krotne, ponad 1,0 m2 | m2 | 3.6 |  | 0
8 d.1 | ST-0-5 | KNR 7-30 1109-01 | Zamek do wygrodzen wejściowy 2 | szt | 2 |  | 0
2 | ROBOTY INSTALACYJNE WOD-KAN - WYMIANA INSTALACJI |  |  |  |  | 0
9 d.2 | ST-2-2 | KNNR 4 0115-01 | Rurociągi stalaowa ocynkowane o połąćzeniach gwintowanych, na ścianach w budynkach Dn 15mm | m | 4 |  | 0
10 | ST-2-2 | KNNR 4 0115-01 | Dodatki za podejścia dopływowe, w rurociągach stalowych, do zaworów czerpalnych, baterii, mieszaczy, hydrantów itp. o połączeniu sztywnym, Dn 15 mm | szt | 1 |  | 0
11 d.2 | ST-2-2 | KNNR 4 0130-01 | Zawory przelotowe i zwrotne, instalacji wodociągowych z rur stalowych, Dn 15 mm | szt | 1 |  | 0
12 d.2 | ST-2-2 | KNNR 4 0137-01 | Bateria umywalkowa lub zmywakowa, ścienna, Dn 15 mm | szt | 1 |  | 0
13 d.2 | ST-2-2 | KNNR 4 0203-01 | Rurociągi z PVC kanalizacyjne w gotowych wykopach, wewnątrz budynków, na wcisk, Fi 50 mm | m | 4.5 |  | 0
14 d.2 | ST-2-2 | KNNR 4 0211-01 | Dodatki za wykonanie podejść odpływowych z PVC, na wcisk, Fi 50 mm | szt | 1 |  | 0
15 d.2 | ST-2-2 | KNR 2-15 0103-07 | Rurociągi w instalacjach wodociągowych o śr.nom. 65 mm stalowe ocynkow. o połącz.gwintow. dla wody zimnej | m | 20 |  | 0
16 d.2 | ST-2-2 | KNR 2-15 0103-05 | Rurociągi w instalacjach wodociągowych o śr.nom. 40 mm stalowe ocynkow.o połącz.gwintow. dla wody ciepłej | m | 30 |  | 0
17 d.2 | ST-2-2 | KNR 2-15 0103-06 | Rurociągi w instalacjach wodociągowych o śr.nom. 50 mm stalowe ocynkow. o połącz.gwintow. dla wody ciepłej | m | 30 |  | 0
18 d.2 | ST-2-2 | KNNR 4 0230-02 | Umywalka pojedyncza porcelanowa z syfonem gruszkowym 1 | kpl | 1 |  | 0
19 d.2 | ST-2-2 | KNR 34 0101-03 | Izolacja rurociągów otulinami Thermaflex FRZ - jednowarstwowymi, izolacja 9 mm (E), rurociąg Fi 12-22 mm | m | 4 |  | 0
20 d.2 | ST-2-2 | KNR 4-01 0207-01 | Zabetonowanie bruzd w podłoŜach, stropach i ścianach, bez deskowań i stemplowań, żwirobetonem, przekrój do 0,015 m2 | m | 4.5 |  | 0
3 | ROBOTY INSTALACYJNE ELEKTRYCZNE - WYMIANA INSTALACJI |  |  |  |  | 0
21 d.3 | ST-2-2 | KNNR 9 0302-03 | Przewody kabelkowe układane na uchwytach, wymiana przewodów ze zdjęciem uchwytów, cegła | m | 35 |  | 0
22 d.3 | ST-2-2 | KNNR 9 0401-05 | Łączniki instalacyjne, wymiana łącznika uszczelnionego, wyłącznik, przełącznik 1-biegunowy, przycisk | Szt | 1 |  | 0
23 d.3 | ST-2-2 | KNNR 9 0402-04 | Gniazda instalacyjne wtykowe, wymiana gniazda uszczelnionego 3-biegunowego | Szt | 2 |  | 0
24 d.3 | ST-2-2 | KNNR 9 0403-04 | Puszki i odgałęźniki instalacyjne, wymiana puszki lub odgałęźnika uszczelnionych z tworzyw sztucznych | Szt | 3 |  | 0
25 d.3 | ST-2-2 | KNNR 5 0504-02 | Oprawa porcelanowa bryzgoodporna, strugoodporna, przykręcana 3 | Kpl | 3 |  | 0
26 d.3 | ST-2-2 | KNNRW 9 0205-02 | Liczniki energii elektrycznej, wymiana, 2-fazowy 2-systemowy 1 | szt | 1 |  | 0
[5 empty] | Wartość całkowita | 0
Note on G5: SPEC Sedziszów: miejsce edytowalne
Note on G6: SPEC Sedziszów: miejsce edytowalne
Note on G7: SPEC Sedziszów: miejsce edytowalne
Note on G8: SPEC Sedziszów: miejsce edytowalne
Note on G9: SPEC Sedziszów: miejsce edytowalne
Note on G10: SPEC Sedziszów: miejsce edytowalne
Note on G11: SPEC Sedziszów: miejsce edytowalne
Note on G12: SPEC Sedziszów: miejsce edytowalne
Note on G14: SPEC Sedziszów: miejsce edytowalne
Note on G15: SPEC Sedziszów: miejsce edytowalne
Note on G16: SPEC Sedziszów: miejsce edytowalne
Note on G17: SPEC Sedziszów: miejsce edytowalne
Note on G18: SPEC Sedziszów: miejsce edytowalne
Note on G19: SPEC Sedziszów: miejsce edytowalne
Note on G20: SPEC Sedziszów: miejsce edytowalne
Note on G21: SPEC Sedziszów: miejsce edytowalne
Note on G22: SPEC Sedziszów: miejsce edytowalne
Note on G23: SPEC Sedziszów: miejsce edytowalne
Note on G24: SPEC Sedziszów: miejsce edytowalne
Note on G25: SPEC Sedziszów: miejsce edytowalne
Note on G27: SPEC Sedziszów: miejsce edytowalne
Note on G28: SPEC Sedziszów: miejsce edytowalne
Note on G29: SPEC Sedziszów: miejsce edytowalne
Note on G30: SPEC Sedziszów: miejsce edytowalne
Note on G31: SPEC Sedziszów: miejsce edytowalne
Note on G32: SPEC Sedziszów: miejsce edytowalne

## S gr 1
Sieci cieplne gr 1- sieć Sefako do wymiennikowni Sady w Sędziszowie (zad. 11-16)
L.P. | Podstawa |  | Opis i wyliczenia | j.m | Poszcz | nazwa firmy
[6 empty] | Cena | Wartość
1 | Roboty ziemne |  |  |  |  | 0
1 d.1 | ST-1-5 | KNR 2-01 0217-06 | Wykopy oraz przekopy wykonywane koparkami podsiębiernymi 0.40 m3 na odkład w gruncie kat.III | m3 | 1585 |  | 0
2 d.1 | ST-1-4 | KNR 2-01 0206-02 | Dowóz ziemi | m3 | 143.4 |  | 0
3 d.1 | ST-1-5 | KNR 2-01 0230-02 | Zasypywanie wykopów spycharkami z przemieszczeniem gruntu na odl. do 10m w gruncie kat. IV | m3 | 1886.9 |  | 0
4 d.1 | ST-1-5 | KNR 2-01 0317-02 | Wykopy liniowe pod fundamenty, rurociągi, kolektory w gruntach suchych kat.III-IV z wydobyciem urobku łopatą lub wyciągiem ręcznym głębokość do 1.5 m - szerokość 0.8-1.5 m | m3 | 158.5 |  | 0
5 d.1 | ST-1-4 | KNR 2-01 0214-04 | Nakłady uzupełnia każde dalsze Roz. 0.5 km transportu ponad 1 km samochodami samowyładowczymi po drogach utwardzonych ziemi kat.III-IV | m3 | 2868 |  | 0
6 d.1 | ST-1-5 | KNR 2-01 0119-02 | Roboty pomiarowe przy liniowych robotach ziemnych - trasa sieci cieplnej w terenie pagórkowatym lub podgórskim | km | 1.299 |  | 0
2 | Roboty demontażowe |  |  |  |  | 0
7 d.2 | ST-2-2 | KNR 2-16 0601-03 | Demontaż płaszcza izol. | m2 | 1065.5 |  | 0
8 d.2 | ST-2-2 | KNR 2-16 0307-05 | Demontaż izolacji rur śr. 200mm | m2 | 1065.5 |  | 0
9 d.2 | ST-2-2 | KNR 2-20 0202-01 | Demontaż rur o śr. 200 mm | m | 998 |  | 0
10 d.2 | ST-2-2 | KNR 2-20 0303-01 | Demontaż zasuw śr. 200mm z napędem elektrycznym | szt. | 4 |  | 0
11 d.2 | ST-2-2 | KNR 2-20 0110-04 | Demontaż łupin kanału dn 200 mm | szt. | 446 |  | 0
12 d.2 | ST-2-2 | KNR 2-20 0114-02 | Demontaż poduszek podpór ślizgowych | szt. | 178 |  | 0
13 d.2 | ST-2-2 | KNR 2-20 0112-01 | Demontaż punktów stałych | m3 | 10 |  | 0
14 d.2 | ST-1-4 | KNR 2-31 1509-07 | Wywóz elementów kanałów | t | 118.8 |  | 0
15 d.2 | ST-1-4 | KNR 2-31 1511-01 | Dodatek do tabl.1509 za transport na każde dalsze 0.5 km | t | 2376 |  | 0
3 | Roboty montażowe |  |  |  |  | 0
16 |  |  | podsypka z piasku o gr. 10 cm | m2 | 1356.8 |  | 0
17 d.3 | ST-2-2 | KNR 2-18 0501-03 | Zasypka piaskiem o grubości 40 cm | m2 | 2713.6 |  | 0
18 d.3 | ST-2-2 | KNR 2-18 0613-01 | Studnie rewizyjne z kręgów betonowych o śr. 1000 mm w gotowym wykopie o głębokości 1 m | stud.. | 5 |  | 0
19 d.3 | ST-2-2 | KNR 2-18 0109-01 | Rura RHDPE średnicy 40 mm gładka z mikrokanalizacją 7 mikrorur 10/8 mm | m | 1556 |  | 0
20 d.3 | ST-2-2 | KNR 2-19 0219-01 | Oznakowanie sieci taśmą z metalizowaną ścieżką | m | 638 |  | 0
21 d.3 | ST-2-2 | KNR 7-12 0101-05 | Czyszczenie przez szczotkowanie ręczne do trzeciego stopnia czystości rurociągów o średnicy zewnętrznej 58-219 mm (stan wyjściowy powierzchni B) | m2 | 613.3 |  | 0
22 d.3 | ST-2-2 | KNR 7-12 0207-05 | Malowanie pędzlem farbami do gruntowania termoodpornymi rurociągów o średnicy zewnętrznej 58-219 mm | m2 | 613.3 |  | 0
23 d.3 | ST-0-8, ST-2-8 | KNR 2-20 0207-02 | Próby szczelności rurociągów sieci cieplnych o śr. 200 mm | m | 2624 |  | 0
24 d.3 | ST-0-8, ST-2-8 | KNR 2-20 0208-02 | Uruchomienie rurociągów sieci cieplnych o śr. 200 mm | odcinek | 15 |  | 0
25 d.3 | ST-2-2 | KNR 0-10 0216-09 | Rurociągi z rur preizolowanych o śr. 219.1/315 | m | 1380 |  | 0
26 d.3 | ST-2-2 | KNR 0-10 0216-09 | Rurociągi napowietrzne z rur preizolowanych o śr. 219.1/315 z PEHD | m | 352 |  | 0
27 d.3 | ST-2-2 | KNR 2-16 0307-05 | Izolacja rur śr. 200mm otuliną z poliuretanu z płaszczem PE | m2 | 267.7 |  | 0
28 d.3 | ST-2-2 | KNR 2-16 0601-03 | Płaszcze ochronne z blachy ocynkowanej o grubości 0.55 mm na izolacji rurociągów o śr.zewn. 200 mm | m2 | 730 |  | 0
29 d.3 | ST-2-2 | KNR 2-18 0409-01 | Przewierty o długości do 20 m maszyną do wierceń poziomych WP 30/60 rura­mi o śr.400mm w gruntach kat. I - II | m | 48 |  | 0
30 d.3 | ST-2-2 | KNR 2-18 0412-02 | Przeciąganie rurociągów sieci cieplnej o śr.nom. 200 mm w rurach ochronnych | m | 48 |  | 0
31 d.3 | ST-2-2 | KNR 2-20 0303-01 | Zasuwy kołnierzowe śr. 200mm z napędem elektrycznym | szt. | 6 |  | 0
32 d.3 | ST-2-2 | KNR 2-20 0303-03 | Zasuwy kołnierzowe o śr. 300 mm z napędem elektrycznym | szt. | 3 |  | 0
33 d.3 | ST-2-2 | KNR 2-20 0302-03 | Zasuwy staliwne o śr. 100 mm dla ciśnień 4 MPa | szt. | 3 |  | 0
34 d.3 | ST-2-2 | KNR 2-20 0416-06 | Odmulacze (osadniki) Żeliwne kołnierzowe o śr. 100 mm | szt. | 1 |  | 0
35 d.3 | ST-2-2 | KNR 2-20 0417-09 | Odmulacze z rur stalowych - śr.korpusu 500mm - śr.rur podłączeniowych 150-200 mm dla ciśnień 1.6 MPa | szt. | 2 |  | 0
36 d.3 | ST-2-2 | KNR 2-20 0417-10 | Odmulacze z rur stalowych - śr.korpusu 600mm - śr.rur podłączeniowych 250-300 mm dla ciśnień 1.6 MPa | szt. | 1 |  | 0
37 d.3 | ST-2-2 | KNR 2-20 0420-01 | Ciepłomierz MULTICAL z ultradźwiękowym przetwornikiem przepływu ULTRAFLOW II o śr. 80 mm/(40m3/h) | szt. | 1 |  | 0
38 d.3 | ST-2-2 | KNR 2-20 0420-03 | Ciepłomierz MULTICAL z ultradźwiękowym przetwornikiem przepływu ULTRAFLOW II o śr. 150 mm/(400m3/h) | szt. | 2 |  | 0
39 d.3 | ST-2-2 | KNR 2-20 0420-04 | Ciepłomierz MULTICAL z ultradźwiękowym przetwornikiem przepływu ULTRAFLOW II o śr. 250 mm/(400m3/h) | szt. | 1 |  | 0
40 d.3 | ST-2-2 | KNR 0-10 0219-09 | Elementy rurociągów sieci cieplnych z rur preizolowanych kolana łukowe o śr.219.1/315, grubość ścianek rur stalowych 4.5 mm | szt. | 40 |  | 0
41 d.3 | ST-2-2 | KNR 0-10 0222-05 | Elementy rurociągów sieci cieplnych z rur preizolowanych - kompensatory typu E o śr. 219.1/315 | szt. | 4 |  | 0
42 d.3 | ST-2-2 | KNR 0-10 0221-01 | Elementy rurociągów sieci cieplnych z rur preizolowanych - kurek kulowy c.w o śr. 32mm | szt. | 2 |  | 0
43 d.3 | ST-2-2 | KNR 0-10 0221-05 | Elementy rurociągów sieci cieplnych z rur preizolowanych - kurek kulowy śr. 50mm | szt. | 4 |  | 0
44 d.3 | ST-2-2 | KNR 0-10 0221-06 | Elementy rurociągów sieci cieplnych z rur preizolowanych - kurek śr. 65mm | szt. | 2 |  | 0
45 d.3 | ST-2-2 | KNR 0-10 0222-03 | Elementy rurociągów sieci cieplnych z rur preizolowanych - kurek kulowy o śr. 150mm | szt. | 2 |  | 0
46 d.3 | ST-2-2 | KNR 0-10 0222-05 | Elementy rurociągów sieci cieplnych z rur preizolowanych - kurek kulowy o śr. 200mm | szt. | 12 |  | 0
47 d.3 | ST-2-2 | KNR 0-10 0222-05 | Elementy rurociągów sieci cieplnych z rur preizolowanych - odwodnienie o śr. 219.1/315, grubość ścianek rur stalowych 4.5 mm | szt. | 2 |  | 0
48 d.3 | ST-2-2 | KNR 0-10 0225-02 | Odgałęzienie 219/32 mm | szt. | 2 |  | 0
49 d.3 | ST-2-2 | KNR 0-10 0225-03 | Odgałęzienie 219/50 mm | szt. | 4 |  | 0
50 d.3 | ST-2-2 | KNR 0-10 0225-04 | Odgałęzienie 219/65 mm | szt. | 2 |  | 0
51 d.3 | ST-2-2 | KNR 0-10 0225-12 | Trójnik śr. 219/219 | szt. | 6 |  | 0
52 d.3 | ST-2-2 | KNR 0-10 0219-09 | Zwężka śr. 219/57 | szt. | 2 |  | 0
53 d.3 | ST-2-2 | KNR 0-10 0219-09 | Zwężka śr. 219/159 | szt. | 2 |  | 0
54 d.3 | ST-2-2 | KNR 2-02 0204-02 | Stopy fundamentowe prostokątne żelbetowe, o objętości do 0,5 m3 - pod podpory niskie | m3 | 3.5 |  | 0
55 d.3 | ST-2-2 | KNR 2-02 0204-04 | Stopy fundamentowe prostokątne żelbetowe, o objętości ponad 2,5 m3 – pod podpory wysokie | m3 | 8.4 |  | 0
56 d.3 | ST-2-2 | KNR 2-02 0290-04 | Przygotowanie i montaż zbrojenia ław pod podpory niskie fi 16 mm | t | 0.21 |  | 0
57 d.3 | ST-2-2 | KNR 2-02 0290-04 | Przygotowanie i montaż zbrojenia ław pod podpory wysokie fi 16 mm | t | 0.15 |  | 0
58 d.3 | ST-2-2 | KNR 2-05 0203-01 | Podpory z dwuteownika HEB 100/1500 do 1,0 t niskie | t | 0.86 |  | 0
59 d.3 | ST-2-2 | KNR 2-05 0203-01 | Podpory z dwuteownika HEB 120x80x12, kątownika 80x80x10 i 60x60x6, blachy 16x200 wysokie | t | 2.02 |  | 0
60 d.3 | ST-2-2 | KNR 2-05 0203-04 | Galerie o konstrukcji kratowej z kątownika 60x60x6, 80x80x10 | t | 2.83 |  | 0
61 d.3 | ST-2-2 | KNR 7-12 0103-01 | Czyszczenie przez szczotkowanie mechaniczne do drugiego stopnia czystości konstrukcji pełnościennych (stan wyjściowy powierzchni B) | m2 | 89.6 |  | 0
62 d.3 | ST-2-2 | KNR 7-12 0103-02 | Czyszczenie przez szczotkowanie mechaniczne do drugiego stopnia czystości konstrukcji kratowych (stan wyjściowy powierzchni B) | m2 | 90 |  | 0
63 d.3 | ST-2-2 | KNR 7-12 0105-01 | Odtłuszczanie konstrukcji pełnościennych | m2 | 89.6 |  | 0
64 d.3 | ST-2-2 | KNR 7-12 0105-02 | Odtłuszczanie konstrukcji kratowych | m2 | 90 |  | 0
65 d.3 | ST-2-2 | KNR 7-12 0201-01 | Malowanie pędzlem farbami do gruntowania miniowymi konstrukcji pełnościennych | m2 | 89.6 |  | 0
66 d.3 | ST-2-2 | KNR 7-12 0201-02 | Malowanie pędzlem farbami do gruntowania miniowymi konstrukcji kratowych | m2 | 90 |  | 0
67 d.3 | ST-2-2 | KNR 7-12 0214-01 | Malowanie pędzlem emaliami poliwinylowymi konstrukcji pełnościennych | m2 | 89.6 |  | 0
68 d.3 | ST-2-2 | KNR 7-12 0214-02 | Malowanie pędzlem emaliami poliwinylowymi konstrukcji kratowych | m2 | 90 |  | 0
69 d.3 | ST-2-2 | KNR 2-15 0509-05 | Rozdzielacze do kotłów i instalacji co. z rur o śr. 350 mm | m | 3 |  | 0
70 d.3 | ST-0-6 | KNR 7-29 1401-01 | Badania ultradźwiękowe obwodowych doczołowych złączy spawanych rur. Średnica zewnętrzna rury 133 mm. Grubość ścianki do 8 mm | złącz. | 10 |  | 0
71 d.3 | ST-0-6 | KNR 7-29 1403-02 | Badania ultradźwiękowe obwodowych doczołowych złączy spawanych rur. Średnica zewnętrzna rury 219 mm. Grubość ścianki do 12 mm | złącz. | 270 |  | 0
4 | Rekultywacja terenu |  |  |  |  | 0
72 d.4 | ST-1-4 | KNR 2-01 0206-02 | Dowóz ziemi urodzajnej | m3 | 130 |  | 0
73 d.4 | ST-1-4 | KNR 2-01 0214-04 | Nakłady uzupełn.za każde dalsze rozp. 0.5 km transportu ponad 1 km samochodami samowyładowczymi po drogach utwardzonych ziemi kat.III-IV | m3 | 2599 |  | 0
74 d.4 | ST-1-5 | KNR 2-01 0510-01 | Obsianie trawą | m2 | 1300 |  | 0
75 d.4 | ST-1-5 | KNR 2-21 0218-02 | Rozścielenie ziemi urodzajnej ręczne z transportem taczkami na terenie płaskim | m3 | 24.5 |  | 0
5 | Roboty drogowe |  |  |  |  | 0
76 d.5 | ST-1-5 | KNR 2-31 0802-05 | Ręczne rozebranie podbudowy z tłucznia | m2 | 15.5 |  | 0
77 d.5 | ST-1-5 | KNR 2-31 0801-05 | Ręczne rozebranie nawierzchni z mas mineralno-bitumicznych | m2 | 15.5 |  | 0
78 d.5 | ST-1-5 | KNR 2-31 0803-01 | Ręczne rozebranie nawierzchni z mieszanek mineralno-bitumicznych o grubości 3 cm | m2 | 15.5 |  | 0
79 d.5 | ST-1-5 | KNR 2-31 0114-01 | Podbudowa z tłucznia | m2 | 35.5 |  | 0
80 d.5 | ST-1-5 | KNR 2-31 0311-01 | Nawierzchnia z mieszanek mineralno-bitumicznych grysowo-żwirowych warstwa wiążąca asfaltowa - grubość po zagęszcz. 4 cm | m2 | 53.4 |  | 0
81 d.5 | ST-1-5 | KNR 2-31 0311-05 | Nawierzchnia z mieszanek mineralno-bitumicznych grysowo-żwirowych - warstwa ścieralna asfaltowa - grubość po zagęszcz. 3 cm | m2 | 35.5 |  | 0
82 d.5 | ST-1-5 | KNR 2-31 0806-01 | Ręczne rozebranie nawierzchni z płyt betonowych | m2 | 20 |  | 0
83 d.5 | ST-1-5 | KNR 2-31 0802-05 | Ręczne rozebranie podbudowy z piasku | m2 | 20 |  | 0
[5 empty] | Wartość całkowita | 0
Note on G5: SPEC Sedziszów: miejsce edytowalne
Note on G6: SPEC Sedziszów: miejsce edytowalne
Note on G7: SPEC Sedziszów: miejsce edytowalne
Note on G8: SPEC Sedziszów: miejsce edytowalne
Note on G9: SPEC Sedziszów: miejsce edytowalne
Note on G10: SPEC Sedziszów: miejsce edytowalne
Note on G12: SPEC Sedziszów: miejsce edytowalne
Note on G13: SPEC Sedziszów: miejsce edytowalne
Note on G14: SPEC Sedziszów: miejsce edytowalne
Note on G15: SPEC Sedziszów: miejsce edytowalne
Note on G16: SPEC Sedziszów: miejsce edytowalne
Note on G17: SPEC Sedziszów: miejsce edytowalne
Note on G18: SPEC Sedziszów: miejsce edytowalne
Note on G19: SPEC Sedziszów: miejsce edytowalne
Note on G20: SPEC Sedziszów: miejsce edytowalne
Note on G22: SPEC Sedziszów: miejsce edytowalne
Note on G23: SPEC Sedziszów: miejsce edytowalne
Note on G24: SPEC Sedziszów: miejsce edytowalne
Note on G25: SPEC Sedziszów: miejsce edytowalne
Note on G26: SPEC Sedziszów: miejsce edytowalne
Note on G27: SPEC Sedziszów: miejsce edytowalne
Note on G28: SPEC Sedziszów: miejsce edytowalne
Note on G29: SPEC Sedziszów: miejsce edytowalne
Note on G30: SPEC Sedziszów: miejsce edytowalne
Note on G31: SPEC Sedziszów: miejsce edytowalne
Note on G32: SPEC Sedziszów: miejsce edytowalne
Note on G33: SPEC Sedziszów: miejsce edytowalne
Note on G34: SPEC Sedziszów: miejsce edytowalne
Note on G35: SPEC Sedziszów: miejsce edytowalne
Note on G36: SPEC Sedziszów: miejsce edytowalne
Note on G37: SPEC Sedziszów: miejsce edytowalne
Note on G38: SPEC Sedziszów: miejsce edytowalne
Note on G39: SPEC Sedziszów: miejsce edytowalne
Note on G40: SPEC Sedziszów: miejsce edytowalne
Note on G41: SPEC Sedziszów: miejsce edytowalne
Note on G42: SPEC Sedziszów: miejsce edytowalne
Note on G43: SPEC Sedziszów: miejsce edytowalne
Note on G44: SPEC Sedziszów: miejsce edytowalne
Note on G45: SPEC Sedziszów: miejsce edytowalne
Note on G46: SPEC Sedziszów: miejsce edytowalne
Note on G47: SPEC Sedziszów: miejsce edytowalne
Note on G48: SPEC Sedziszów: miejsce edytowalne
Note on G49: SPEC Sedziszów: miejsce edytowalne
Note on G50: SPEC Sedziszów: miejsce edytowalne
Note on G51: SPEC Sedziszów: miejsce edytowalne
Note on G52: SPEC Sedziszów: miejsce edytowalne
Note on G53: SPEC Sedziszów: miejsce edytowalne
Note on G54: SPEC Sedziszów: miejsce edytowalne
Note on G55: SPEC Sedziszów: miejsce edytowalne
Note on G56: SPEC Sedziszów: miejsce edytowalne
Note on G57: SPEC Sedziszów: miejsce edytowalne
Note on G58: SPEC Sedziszów: miejsce edytowalne
Note on G59: SPEC Sedziszów: miejsce edytowalne
Note on G60: SPEC Sedziszów: miejsce edytowalne
Note on G61: SPEC Sedziszów: miejsce edytowalne
Note on G62: SPEC Sedziszów: miejsce edytowalne
Note on G63: SPEC Sedziszów: miejsce edytowalne
Note on G64: SPEC Sedziszów: miejsce edytowalne
Note on G65: SPEC Sedziszów: miejsce edytowalne
Note on G66: SPEC Sedziszów: miejsce edytowalne
Note on G67: SPEC Sedziszów: miejsce edytowalne
Note on G68: SPEC Sedziszów: miejsce edytowalne
Note on G69: SPEC Sedziszów: miejsce edytowalne
Note on G70: SPEC Sedziszów: miejsce edytowalne
Note on G71: SPEC Sedziszów: miejsce edytowalne
Note on G72: SPEC Sedziszów: miejsce edytowalne
Note on G73: SPEC Sedziszów: miejsce edytowalne
Note on G74: SPEC Sedziszów: miejsce edytowalne
Note on G75: SPEC Sedziszów: miejsce edytowalne
Note on G76: SPEC Sedziszów: miejsce edytowalne
Note on G77: SPEC Sedziszów: miejsce edytowalne
Note on G79: SPEC Sedziszów: miejsce edytowalne
Note on G80: SPEC Sedziszów: miejsce edytowalne
Note on G81: SPEC Sedziszów: miejsce edytowalne
Note on G82: SPEC Sedziszów: miejsce edytowalne
Note on G84: SPEC Sedziszów: miejsce edytowalne
Note on G85: SPEC Sedziszów: miejsce edytowalne
Note on G86: SPEC Sedziszów: miejsce edytowalne
Note on G87: SPEC Sedziszów: miejsce edytowalne
Note on G88: SPEC Sedziszów: miejsce edytowalne
Note on G89: SPEC Sedziszów: miejsce edytowalne
Note on G90: SPEC Sedziszów: miejsce edytowalne
Note on G91: SPEC Sedziszów: miejsce edytowalne

## S gr 2
Sieci cieplne gr 2 - wymiennikownia Sady - Skarpa odejście na szkołę ( zad. 17, 22, 24) w Sędziszowie
L.P. | Podstawa |  | Opis i wyliczenia | j.m | Poszcz | nazwa firmy
[6 empty] | Cena | Wartość
1 | Roboty ziemne |  |  |  |  | 0
1 d.1 | ST-1-5 | KNR 2-01 0217-06 | Wykopy oraz przekopy wykonywane koparkami podsiębiernymi 0.40 m3 na odkład w gruncie kat.III | m3 | 1076.3 |  | 0
2 d.1 | ST-1-5 | KNR 2-01 0206-02 | Roboty ziemne wykon.koparkami podsiębiernymi o poj.łyżki 0.40 m3 w gr. kat.III z transp.urobku samochod.samowyładowczymi na odległość do 1 km | m3 | 127.2 |  | 0
3 d.1 | ST-1-5 | KNR 2-01 0317-04 | Wykopy liniowe pod fundamenty, rurociągi, kolektory w gruntach suchych kat.I-II z wydobyciem urobku łopatą lub wyciągiem ręcznym głębokość do 3 m - szerokość 0.8-1.5 m | m3 | 107.6 |  | 0
4 d.1 | ST-1-4 | KNR 2-01 0214-04 | Nakłady uzupełn.za każde dalsze rozp. 0.5 km transportu ponad 1 km samochodami samowyładowczymi po drogach utwardzonych ziemi kat.III-IV | m3 | 2544 |  | 0
5 d.1 | ST-1-5 | KNR 2-01 0119-02 | Roboty pomiarowe przy liniowych robotach ziemnych - trasa sieci cieplnej w terenie pagórkowatym lub podgórskim | km | 0.611 |  | 0
2 | Roboty demontażowe |  |  |  |  | 0
6 d.2 | ST-2-2 | KNR 2-20 0201-01 | Demontaż rur o śr. 32 mm | m | 210 |  | 0
7 d.2 | ST-2-2 | KNR 2-20 0201-02 | Demontaż rur o śr. 40 mm | m | 80 |  | 0
8 d.2 | ST-2-2 | KNR 2-20 0202-01 | Demontaż rur o śr. 200 mm | m | 592 |  | 0
9 d.2 | ST-2-2 | KNR 2-20 0110-01 | Demontaż łupin kanałowych o śr. 32-40 | szt. | 145 |  | 0
10 d.2 | ST-2-2 | KNR 2-20 0110-04 | Demontaż łupin kanałowych o śr. 200 mm | szt. | 296 |  | 0
11 d.2 | ST-2-2 | KNR 2-20 0114-01 | Demontaż poduszek podpór ślizgowych śr.32-40mm | szt. | 98 |  | 0
12 d.2 | ST-2-2 | KNR 2-20 0114-02 | Demontaż poduszek podpór ślizgowych śr.200mm | szt. | 198 |  | 0
13 d.2 | ST-1-4 | KNR 2-31 1509-07 | Wywóz elementów kanałów | t | 66.2 |  | 0
14 d.2 | ST-1-4 | KNR 2-31 1511-01 | Dodatek do tabl.1509 za transport na każde dalsze 0.5 km | t | 1324 |  | 0
3 | Roboty montażowe |  |  |  |  | 0
15 d.3 | ST-2-2 | KNR 2-18 0501-01 | Podsypka z piasku o grubości 10 cm | m2 | 1112.6 |  | 0
16 d.3 | ST-2-2 | KNR 2-18 0501-02 | Zasypka z piasku o grubości 30 cm | m2 | 182.4 |  | 0
17 d.3 | ST-2-2 | KNR 2-18 0501-03 | Obsypanie piaskiem grubości 40 cm | m2 | 2092.7 |  | 0
18 d.3 | ST-0-8, ST-2-8 | KNR 2-20 0207-01 | Próby szczelności rurociągów sieci cieplnych o śr.32 mm | m | 210 |  | 0
19 d.3 | ST-0-8, ST-2-8 | KNR 2-20 0207-01 | Próby szczelności rurociągów sieci cieplnych o śr.40 mm | m | 80 |  | 0
20 d.3 | ST-0-8, ST-2-8 | KNR 2-20 0207-02 | Próby szczelności rurociągów sieci cieplnych o śr. 200 mm | m | 1076 |  | 0
21 d.3 | ST-0-8, ST-2-8 | KNR 2-20 0208-01 | Uruchomienie rurociągów sieci cieplnych o śr. 32 mm | odcinek | 1 |  | 0
22 d.3 | ST-0-8, ST-2-8 | KNR 2-20 0208-01 | Uruchomienie rurociągów sieci cieplnych o śr. 40 mm | Odcinek | 1 |  | 0
23 d.3 | ST-0-8, ST-2-8 | KNR 2-20 0208-02 | Uruchomienie rurociągów sieci cieplnych o śr. 200 mm | odcinek | 5 |  | 0
24 d.3 | ST-2-2 | KNR 2-20 0401-02 | Rurociągi z rur stalowych czarnych o śr. 32 mm łączonych przez spawanie w pomieszczeniach węzłów cieplnych i przepompowniach | m | 60 |  | 0
25 d.3 | ST-2-2 | KNR 2-20 0401-03 | Rurociągi z rur stalowych czarnych o śr. 40 mm łączonych przez spawanie w pomieszczeniach węzłów cieplnych i przepompowniach | m | 20 |  | 0
26 d.3 | ST-2-2 | KNR 2-18 0109-01 | Rura RHDPE średnicy 40 mm gładka z mikrokanalizacją 7 mikrorur 10/8 mm | m | 1142 |  | 0
27 d.3 | ST-2-2 | KNR 2-19 0219-01 | Oznakowanie sieci taśmą z metalizowaną ścieżką | m | 571 |  | 0
28 d.3 | ST-2-2 | KNR 0-10 0215-05 | Rurociągi z rur preizolowanych o śr. 42.2/110 | m | 210 |  | 0
29 d.3 | ST-2-2 | KNR 0-10 0215-07 | Rurociągi z rur preizolowanych o śr. 48.3/110 ,grubość ścianek 2.6 mm | m | 80 |  | 0
30 d.3 | ST-2-2 | KNR 0-10 0216-09 | Rurociągi z rur preizolowanych o śr. 219.1/315 | m | 722 |  | 0
31 d.3 | ST-2-2 | KNR 0-10 0219-09 | Elementy rurociągów sieci cieplnych z rur preizolowanych kolana łukowe o śr.219.1/315, grubość ścianek rur stalowych 4.5 mm | szt. | 14 |  | 0
32 d.3 | ST-2-2 | KNR 0-10 0222-05 | Elementy rurociągów sieci cieplnych z rur preizolowanych - odwodnienie o śr. 219.1/315, grubość ścianek rur stalowych 4.5 mm | szt. | 2 |  | 0
33 d.3 | ST-2-2 | KNR 0-10 0221-01 | Elementy rurociągów sieci cieplnych z rur preizolowanych - kurek kulowy o śr. 42.4/110 grubość ścianek rur stalowych 2.6 mm | szt. | 2 |  | 0
34 d.3 | ST-2-2 | KNR 0-10 0221-03 | Elementy rurociągów sieci cieplnych z rur preizolowanych - kurek kulowy o śr. 48.3/110 grubość ścianek rur stalowych 2.6 mm | szt. | 2 |  | 0
35 d.3 | ST-2-2 | KNR 0-10 0222-01 | Elementy rurociągów sieci cieplnych z rur preizolowanych - kurek kulowy o śr. 125mm | szt. | 2 |  | 0
36 d.3 | ST-2-2 | KNR 0-10 0222-05 | Elementy rurociągów sieci cieplnych z rur preizolowanych - kurek kulowy o śr. 200mm | szt. | 4 |  | 0
37 d.3 | ST-2-2 | KNR 0-10 0225-02 | Odgałęzienie śr. 32 od rury o śr. 200mm | szt. | 2 |  | 0
38 d.3 | ST-2-2 | KNR 0-10 0225-02 | Odgałęzienie śr. 40 od rury o śr. 200mm | szt. | 4 |  | 0
39 d.3 | ST-2-2 | KNR 0-10 0225-03 | Odgałęzienie śr. 125 od rury o śr. 200mm | szt. | 2 |  | 0
40 d.3 | ST-2-2 | KNR 2-16 0306-02 | Jednowarstwowa izolacja Steinonorm o grubości 30 mm otulinami z wełny mineralnej rurociągów o śr.zewn. 32 mm | m2 | 6.4 |  | 0
41 d.3 | ST-2-2 | KNR 2-16 0306-02 | Jednowarstwowa izolacja Steinonorm o grubości 30 mm otulinami z wełny mineralnej rurociągów o śr.zewn. 40 mm | m2 | 19.6 |  | 0
42 d.3 | ST-2-2 | KNR 7-12 0101-05 | Czyszczenie przez szczotkowanie ręczne do trzeciego stopnia czystości rurociągów o średnicy zewnętrznej 58-219 mm (stan wyjściowy powierzchni B) | m2 | 10.2 |  | 0
43 d.3 | ST-2-2 | KNR 7-12 0207-05 | Malowanie pędzlem farbami do gruntowania termoodpornymi rurociągów o średnicy zewnętrznej 58-219 mm | m2 | 10.2 |  | 0
44 d.3 | ST-2-2 | KNR 2-18 0613-01 | Studnie rewizyjne z kręgów betonowych o śr. 1000 mm w gotowym wykopie o głębokości 1 m | stud. | 6 |  | 0
45 d.3 | ST-2-2 | KNR 2-18 0409-01 | Przewierty o długości do 20 m maszyną do wierceń poziomych WP 30/60 rurami o śr.400mm w gruntach kat. I-II | m | 30 |  | 0
46 d.3 | ST-2-2 | KNR 2-18 0412-02 | Przeciąganie rurociągów sieci cieplnej o śr.nom. 200 mm w rurach ochronnych | m | 30 |  | 0
47 d.3 | ST-0-6 | KNR 7-29 1401-01 | Badania ultradźwiękowe obwodowych doczołowych złączy spawanych rur. Średnica zewnętrzna rury 133 mm. Grubość ścianki do 8 mm | złącz. | 60 |  | 0
48 d.3 | ST-0-6 | KNR 7-29 1403-02 | Badania ultradźwiękowe obwodowych doczołowych złączy spawanych rur. Średnica zewnętrzna rury 219 mm. Grubość ścianki do 12 mm | złącz. | 146 |  | 0
4 | Rekultywacja terenu |  |  |  |  | 0
49 d.4 | ST-1-4 | KNR 2-01 0206-02 | Dowóz ziemi urodzajnej | m3 | 124.2 |  | 0
50 d.4 | ST-1-5 | KNR 2-01 0510-01 | Obsianie trawą | m2 | 1242.3 |  | 0
51 d.4 | ST-1-4 | KNR 2-01 0214-04 | Nakłady uzupełn.za każde dalsze rozp. 0.5 km transportu ponad 1 km samochodami samowyładowczymi po drogach utwardzonych ziemi kat.III-IV | m3 | 2484 |  | 0
52 d.4 | ST-1-5 | KNR 2-21 0218-02 | Rozścielenie ziemi urodzajnej ręczne z transportem taczkami na terenie płaskim | m3 | 124.2 |  | 0
5 | Roboty drogowe |  |  |  |  | 0
53 d.5 | ST-1-5 | KNR 2-31 0815-02 | Rozebranie chodników, wysepek przystankowych i przejść dla pieszych z płyt betonowych 50x50x7 cm na podsypce piaskowej | m2 | 34 |  | 0
54 d.5 | ST-1-5 | KNR 2-31 0105-01 | Podbudowa piaskowa z zagęszczeniem ręcznym - 3 cm grubość warstwy po zagęszczeniu | m2 | 34 |  | 0
55 d.5 | ST-1-5 | KNR 2-31 0502-06 | Chodniki z płyt betonowych 50x50x7 cm na podsypce piaskowej z wypełnieniem spoin piaskiem | m2 | 34 |  | 0
56 d.5 | ST-1-5 | KNR 2-31 0806-01 | Ręczne rozebranie nawierzchni z trylinki | m2 | 75.6 |  | 0
57 d.5 | ST-1-5 | KNR 2-31 0804-01 | Ręczne rozebranie nawierzchni z tłucznia kamiennego o grubości 15 cm | m2 | 75.6 |  | 0
58 d.5 | ST-1-5 | KNR 2-31 0114-01 | Podbudowa z tłucznia | m2 | 75.6 |  | 0
59 d.5 | ST-1-5 | KNR 2-31 0301-01 | Nawierzchnia z kostki kamiennej rzędowej o wysokości 16 cm na podsypce żwirowej istniejącej | m2 | 75.6 |  | 0
[5 empty] | Wartość całkowita | 0
Note on G5: SPEC Sedziszów: miejsce edytowalne
Note on G6: SPEC Sedziszów: miejsce edytowalne
Note on G7: SPEC Sedziszów: miejsce edytowalne
Note on G8: SPEC Sedziszów: miejsce edytowalne
Note on G9: SPEC Sedziszów: miejsce edytowalne
Note on G11: SPEC Sedziszów: miejsce edytowalne
Note on G12: SPEC Sedziszów: miejsce edytowalne
Note on G13: SPEC Sedziszów: miejsce edytowalne
Note on G14: SPEC Sedziszów: miejsce edytowalne
Note on G15: SPEC Sedziszów: miejsce edytowalne
Note on G16: SPEC Sedziszów: miejsce edytowalne
Note on G17: SPEC Sedziszów: miejsce edytowalne
Note on G18: SPEC Sedziszów: miejsce edytowalne
Note on G19: SPEC Sedziszów: miejsce edytowalne
Note on G21: SPEC Sedziszów: miejsce edytowalne
Note on G22: SPEC Sedziszów: miejsce edytowalne
Note on G23: SPEC Sedziszów: miejsce edytowalne
Note on G24: SPEC Sedziszów: miejsce edytowalne
Note on G25: SPEC Sedziszów: miejsce edytowalne
Note on G26: SPEC Sedziszów: miejsce edytowalne
Note on G27: SPEC Sedziszów: miejsce edytowalne
Note on G28: SPEC Sedziszów: miejsce edytowalne
Note on G29: SPEC Sedziszów: miejsce edytowalne
Note on G30: SPEC Sedziszów: miejsce edytowalne
Note on G31: SPEC Sedziszów: miejsce edytowalne
Note on G32: SPEC Sedziszów: miejsce edytowalne
Note on G33: SPEC Sedziszów: miejsce edytowalne
Note on G34: SPEC Sedziszów: miejsce edytowalne
Note on G35: SPEC Sedziszów: miejsce edytowalne
Note on G36: SPEC Sedziszów: miejsce edytowalne
Note on G37: SPEC Sedziszów: miejsce edytowalne
Note on G38: SPEC Sedziszów: miejsce edytowalne
Note on G39: SPEC Sedziszów: miejsce edytowalne
Note on G40: SPEC Sedziszów: miejsce edytowalne
Note on G41: SPEC Sedziszów: miejsce edytowalne
Note on G42: SPEC Sedziszów: miejsce edytowalne
Note on G43: SPEC Sedziszów: miejsce edytowalne
Note on G44: SPEC Sedziszów: miejsce edytowalne
Note on G45: SPEC Sedziszów: miejsce edytowalne
Note on G46: SPEC Sedziszów: miejsce edytowalne
Note on G47: SPEC Sedziszów: miejsce edytowalne
Note on G48: SPEC Sedziszów: miejsce edytowalne
Note on G49: SPEC Sedziszów: miejsce edytowalne
Note on G50: SPEC Sedziszów: miejsce edytowalne
Note on G51: SPEC Sedziszów: miejsce edytowalne
Note on G52: SPEC Sedziszów: miejsce edytowalne
Note on G53: SPEC Sedziszów: miejsce edytowalne
Note on G54: SPEC Sedziszów: miejsce edytowalne
Note on G56: SPEC Sedziszów: miejsce edytowalne
Note on G57: SPEC Sedziszów: miejsce edytowalne
Note on G58: SPEC Sedziszów: miejsce edytowalne
Note on G59: SPEC Sedziszów: miejsce edytowalne
Note on G61: SPEC Sedziszów: miejsce edytowalne
Note on G62: SPEC Sedziszów: miejsce edytowalne
Note on G63: SPEC Sedziszów: miejsce edytowalne
Note on G64: SPEC Sedziszów: miejsce edytowalne
Note on G65: SPEC Sedziszów: miejsce edytowalne
Note on G66: SPEC Sedziszów: miejsce edytowalne
Note on G67: SPEC Sedziszów: miejsce edytowalne

## S gr 3
Sieci cieplne gr 3 - do węzłów wymiennikowych W1-W21 w bud W36 hotel ( zad. 18-21, 23, 29) os. Sady w Sędziszowie
L.P. | Podstawa |  | Opis i wyliczenia | j.m | Poszcz | nazwa firmy
[6 empty] | Cena | Wartość
1 | Roboty ziemne |  |  |  |  | 0
1 d.1 | ST-1-5 | KNR 2-01 0217-06 | Wykopy oraz przekopy wykonywane koparkami podsiębiernymi 0.40 m3 na odkład w gruncie kat.III | m3 | 2724.9 |  | 0
2 d.1 | ST-1-4 | KNR 2-01 0206-02 | Dowóz ziemi | m3 | 139.1 |  | 0
3 d.1 | ST-1-5 | KNR 2-01 0230-02 | Zasypywanie wykopów spycharkami z przemieszczeniem gruntu na odl. do 10 m w gruncie kat. IV | m3 | 3136.5 |  | 0
4 d.1 | ST-1-5 | KNR 2-01 0317-02 | Wykopy liniowe pod fundamenty, rurociągi, kolektory w gruntach suchych kat.III-IV z wydobyciem urobku łopatą lub wyciągiem ręcznym głębokość do 1.5 m szerokość 0.8-1.5 m | m3 | 272.4 |  | 0
5 d.1 | ST-1-4 | KNR 2-01 0214-04 | Nakłady uzupełn.za każde dalsze rozp. 0.5 km transportu ponad 1 km samochodami samowyładowczymi po drogach utwardzonych ziemi kat.III-IV | m3 | 2783 |  | 0
6 d.1 | ST-1-5 | KNR 2-01 0119-02 | Roboty pomiarowe przy liniowych robotach ziemnych - trasa sieci cieplnejw terenie pagórkowatym lub podgórskim | km | 1.838 |  | 0
2 | Roboty demontażowe |  |  |  |  | 0
7 d.2 | ST-2-2 | KNR 2-20 0201-01 | Demontaż rur o śr. 32 mm | m | 48 |  | 0
8 d.2 | ST-2-2 | KNR 2-20 0201-02 | Demontaż rur o śr. 40 mm | m | 194 |  | 0
9 d.2 | ST-2-2 | KNR 2-20 0201-03 | Demontaż rur o śr. 50 mm | m | 1412 |  | 0
10 d.2 | ST-2-2 | KNR 2-20 0201-04 | Demontaż rur o śr. 65 mm | m | 558 |  | 0
11 d.2 | ST-2-2 | KNR 2-20 0201-05 | Demontaż rur o śr. 80 mm | m | 192 |  | 0
12 d.2 | ST-2-2 | KNR 2-20 0201-06 | Demontaż rur o śr. 100 mm | m | 394 |  | 0
13 d.2 | ST-2-2 | KNR 2-20 0201-08 | Demontaż rur o śr. 150 mm | m | 64 |  | 0
14 d.2 | ST-2-2 | KNR 2-20 0110-01 | Demontaż łupin kanału dn 40-80 | szt. | 1226 |  | 0
15 d.2 | ST-2-2 | KNR 2-20 0110-02 | Demontaż łupin kanału dn 100-150 mm | szt. | 229 |  | 0
16 d.2 | ST-2-2 | KNR 2-20 0114-01 | DemontaŻ poduszek podpór ślizgowych dn 40-100mm | szt. | 733 |  | 0
17 d.2 | ST-2-2 | KNR 2-20 0114-02 | DemontaŻ poduszek podpór ślizgowych dn 150mm | szt. | 16 |  | 0
18 d.2 | ST-1-4 | KNR 2-31 1509-07 | Wywóz elementów kanałów | t | 221.6 |  | 0
19 d.2 | ST-1-4 | KNR 2-31 1511-01 | Dodatek do tabl.1509 za transport na każde dalsze 0.5 km | t | 4432 |  | 0
3 | Roboty montażowe |  |  |  |  | 0
20 d.3 | ST-2-2 | KNR 2-18 0501-01 | Podsypka z piasku o grubości 10 cm | m2 | 3005.4 |  | 0
21 d.3 | ST-2-2 | KNR 2-18 0501-03 | Zasypka piaskiem o grubości 40 cm | m2 | 3873.9 |  | 0
22 d.3 | ST-2-2 | KNR 2-18 0613-01 | Studnie rewizyjne z kręgów betonowych o śr. 1000 mm w gotowym wykopie o głębokości 1 m | stud. | 29 |  | 0
23 d.3 | ST-2-2 | KNR 2-18 0109-01 | Rura RHDPE średnicy 40 mm gładka z mikrokanalizacją 7 mikrorur 10/8 mm | m | 5038 |  | 0
24 d.3 | ST-2-2 | KNR 2-19 0219-01 | Oznakowanie sieci taśmą z metalizowaną ścieżką | m | 2519 |  | 0
25 d.3 | ST-2-2 | KNR 2-16 0306-01 | Jednowarstwowa izolacja o grubości 30 mm otulinami z wełny mineralnej rurociągów o śr.zewn. 32 mm | m2 | 21.8 |  | 0
26 d.3 | ST-2-2 | KNR 2-16 0306-02 | Jednowarstwowa izolacja Steinonorm o grubości 30 mm otulinami z wełny mineralnej rurociągów o śr.zewn. 40 mm | m2 | 20.4 |  | 0
27 d.3 | ST-2-2 | KNR 2-16 0306-02 | Jednowarstwowa izolacja Steinonorm o grubości 30 mm otulinami z wełny mineralnej rurociągów o śr.zewn. 50 mm | m2 | 129.5 |  | 0
28 d.3 | ST-2-2 | KNR 7-12 0101-05 | Czyszczenie przez szczotkowanie ręczne do trzeciego stopnia czystości rurociągów o średnicy zewnętrznej 58-219 mm (stan wyjściowy powierzchni B) | m2 | 83.5 |  | 0
29 d.3 | ST-2-2 | KNR 7-12 0207-05 | Malowanie pędzlem farbami do gruntowania termoodpornymi rurociągów o średnicy zewnętrznej 58-219 mm | m2 | 83.5 |  | 0
30 d.3 | ST-0-8, ST-2-8 | KNR 2-20 0207-01 | Próby szczelności rurociągów sieci cieplnych o śr. do 150 mm | m | 3626 |  | 0
31 d.3 | ST-0-8, ST-2-8 | KNR 2-20 0208-01 | Uruchomienie rurociągów sieci cieplnych o śr. 40-150 mm | odcinek | 22 |  | 0
32 d.3 | ST-2-2 | KNR 2-20 0401-02 | Rurociągi z rur stalowych czarnych o śr. 32 mm łączonych przez spawanie w pomieszczeniach węzłów cieplnych i przepompowniach | m | 40 |  | 0
33 d.3 | ST-2-2 | KNR 2-20 0401-03 | Rurociągi z rur stalowych czarnych o śr. 40 mm łączonych przez spawanie w pomieszczeniach węzłów cieplnych i przepompowniach | m | 60 |  | 0
34 d.3 | ST-2-2 | KNR 2-20 0401-04 | Rurociągi z rur stalowych czarnych o śr. 50 mm łączonych przez spawanie w pomieszczeniach węzłów cieplnych i przepompowniach | m | 350 |  | 0
35 d.3 | ST-2-2 | KNR 0-10 0215-05 | Rurociągi z rur preizolowanych o śr. 42.2/110 | m | 96 |  | 0
36 d.3 | ST-2-2 | KNR 0-10 0215-07 | Rurociągi z rur preizolowanych o śr. 48.3/110 ,grubość ścianek 2.6 mm | m | 194 |  | 0
37 d.3 | ST-2-2 | KNR 0-10 0215-09 | Rurociągi z rur preizolowanych o śr. 60.3/125 ,grubość ścianek 2.9 mm | m | 1466 |  | 0
38 d.3 | ST-2-2 | KNR 0-10 0215-11 | Rurociągi z rur preizolowanych o śr. 76.1/140 ,grubość ścianek 2.9 mm | m | 694 |  | 0
39 d.3 |  |  | Rurociągi z rur preizolowanych o śr. 88.9/160, grubość ścianek stalowych 3,2 mm | m | 176 |  | 0
40 d.3 | ST-2-2 | KNR 0-10 0216-03 | Rurociągi z rur preizolowanych o śr. 114.3/200, grubość ścianek stalowych 3.6 mm | m | 366 |  | 0
41 d.3 | ST-2-2 | KNR 0-10 0216-05 | Rurociągi z rur preizolowanych o śr. 139.7/225, grubość ścianek stalowych 3.6 mm | m | 108 |  | 0
42 d.3 | ST-2-2 | KNR 0-10 0216-07 | Rurociągi z rur preizolowanych o śr. 168.3/250, grubość ścianek stalowych 4.0 mm | m | 126 |  | 0
43 d.3 | ST-2-2 | KNR 0-10 0218-05 | Elementy rurociągów sieci cieplnych z rur preizolowanych kolana łukowe o śr. 42.4/110 | szt. | 2 |  | 0
44 d.3 | ST-2-2 | KNR 0-10 0218-07 | Elementy rurociągów sieci cieplnych z rur preizolowanych kolana łukowe o śr. 48.3/110 | szt. | 2 |  | 0
45 d.3 | ST-2-2 | KNR 0-10 0218-09 | Elementy rurociągów sieci cieplnych z rur preizolowanych kolana łukowe o śr. 60.3/125 ,grubość ścianek z rur stalowych 2.9 mm | szt. | 24 |  | 0
46 d.3 | ST-2-2 | KNR 0-10 0218-11 | Elementy rurociągów sieci cieplnych z rur preizolowanych kolana łukowe o śr. 76.1/140 ,grubość ścianek z rur stalowych 2.9 mm | szt. | 2 |  | 0
47 d.3 | ST-2-2 | KNR 0-10 0219-03 | Elementy rurociągów sieci cieplnych z rur preizolowanych kolana łukowe o śr.114.3/200, grubość ścianek rur stalowych 3.6 mm | szt. | 2 |  | 0
48 d.3 | ST-2-2 | KNR 0-10 0219-05 | Elementy rurociągów sieci cieplnych z rur preizolowanych kolana łukowe o śr.139.7/225, grubość ścianek rur stalowych 3.6 mm | szt. | 4 |  | 0
49 d.3 | ST-2-2 | KNR 0-10 0221-01 | Elementy rurociągów sieci cieplnych z rur preizolowanych - kurek kulowy c.w o śr. 32mm | szt. | 2 |  | 0
50 d.3 | ST-2-2 | KNR 0-10 0221-03 | Elementy rurociągów sieci cieplnych z rur preizolowanych - kurek kulowy c.w - o śr. 40mm | szt. | 6 |  | 0
51 d.3 | ST-2-2 | KNR 0-10 0221-05 | Elementy rurociągów sieci cieplnych z rur preizolowanych - kurek kulowy śr. 50mm | szt. | 40 |  | 0
52 |  |  | Elementy rurociągów sieci cieplnych z rur preizolowanych - kurek o śr.65 mm |  | 10 |  | 0
53 d.3 | ST-2-2 | KNR 0-10 0221-09 | Elementy rurociągów sieci cieplnych z rur preizolowanych - kurek kulowy o śr.80 mm | szt. | 4 |  | 0
54 d.3 | ST-2-2 | KNR 0-10 0221-11 | Elementy rurociągów sieci cieplnych z rur preizolowanych - kurek kulowy o śr. 100mm | szt. | 2 |  | 0
55 d.3 | ST-2-2 | KNR 0-10 0222-01 | Elementy rurociągów sieci cieplnych z rur preizolowanych - kurek kulowy o śr. 125mm | szt. | 2 |  | 0
56 d.3 | ST-2-2 | KNR 0-10 0224-04 | Elementy rurociągów sieci cieplnych z rur preizolowanych - odgałęzienia śr. 50mm od rury o śr. 50mm | szt. | 4 |  | 0
57 d.3 | ST-2-2 | KNR 0-10 0224-04 | Elementy rurociągów sieci cieplnych z rur preizolowanych – odgałęzienia śr.50mm od rury 65 mm | szt. | 10 |  | 0
58 d.3 | ST-2-2 | KNR 0-10 0224-04 | Elementy rurociągów sieci cieplnych z rur preizolowanych - odgałęzienia śr. 50mm od rury o śr. 80mm | szt. | 6 |  | 0
59 d.3 | ST-2-2 | KNR 0-10 0224-08 | Elementy rurociągów sieci cieplnych z rur preizolowanych - odgałęzienia śr. 65mm od rury o śr. 80mm | szt. | 2 |  | 0
60 d.3 | ST-2-2 | KNR 0-10 0224-08 | Elementy rurociągów sieci cieplnych z rur preizolowanych – odgałęzienia śr.65mm od rury o śr. 100mm | szt. | 2 |  | 0
61 d.3 | ST-2-2 | KNR 0-10 0224-04 | Elementy rurociągów sieci cieplnych z rur preizolowanych - odgałęzienia śr. 40mm od rury o śr. 65mm | szt. | 2 |  | 0
62 d.3 | ST-2-2 | KNR 0-10 0224-08 | Elementy rurociągów sieci cieplnych z rur preizolowanych - odgałęzienia śr. 50mm od rury o śr. 100mm | szt. | 6 |  | 0
63 d.3 | ST-2-2 | KNR 0-10 0224-08 | Elementy rurociągów sieci cieplnych z rur preizolowanych - odgałęzienia śr. 80mm od rury o śr. 125mm | szt. | 2 |  | 0
64 d.3 | ST-2-2 | KNR 0-10 0224-08 | Elementy rurociągów sieci cieplnych z rur preizolowanych - odgałęzienia śr. 50mm od rury o śr. 125mm | szt. | 2 |  | 0
65 d.3 | ST-2-2 | KNR 0-10 0224-08 | Elementy rurociągów sieci cieplnych z rur preizolowanych - odgałęzienia c.w śr. 80mm od rury o śr. 80mm | szt. | 2 |  | 0
66 |  |  | Elementy ruociągów sieci cieplnych z rur preizolowanych odgałęzienia śr.100 mm od rury 150 mm |  | 2 |  | 0
67 d.3 | ST-2-2 | KNR 0-10 0221-07 | Elementy rurociągów sieci cieplnych z rur preizolowanych - kompensatory typu E o śr. 76.1/140 grubość ścianek rur stalowych 2.9 mm | szt. | 4 |  | 0
68 d.3 | ST-2-2 | KNR 0-10 0221-09 | Elementy rurociągów sieci cieplnych z rur preizolowanych - kompensatory typu E o śr. 88.9/160 grubość ścianek rur stalowych 3.2 mm | szt. | 4 |  | 0
69 d.3 | ST-2-2 | KNR 0-10 0221-11 | Elementy rurociągów sieci cieplnych z rur preizolowanych - kompensatory typu E o śr. 114.3/200 grubość ścianek rur stalowych 3.6 mm | szt. | 4 |  | 0
70 d.3 | ST-0-6 | KNR 7-29 1401-01 | Badania ultradźwiękowe obwodowych doczołowych złączy spawanych rur. Średnica zewnętrzna rury 133 mm. Grubość ścianki do 8 mm | złącz. | 922 |  | 0
4 | Rekultywacja terenu | [5 empty] | 0
71 d.4 | ST-1-4 | KNR 2-01 0206-02 | Dowóz ziemi urodzajnej | m3 | 373.1 |  | 0
72 d.4 | ST-1-5 | KNR 2-01 0510-01 | Obsianie trawą | m2 | 3731 |  | 0
73 d.4 | ST-1-4 | KNR 2-01 0214-04 | Nakłady uzupełn.za każde dalsze rozp. 0.5 km transportu ponad 1 km samochodami samowyładowczymi po drogach utwardzonych ziemi kat.III-IV | m3 | 7462 |  | 0
74 d.4 | ST-1-5 | KNR 2-21 0218-02 | Rozścielenie ziemi urodzajnej ręczne z transportem taczkami na terenie płaskim | m3 | 373.1 |  | 0
5 | Roboty drogowe | [5 empty] | 0
75 d.5 | ST-1-5 | KNR 2-31 0815-02 | Rozebranie chodników, wysepek przystankowych i przejść dla pieszych z płyt betonowych 50x50x7 cm na podsypce piaskowej | m2 | 290.7 |  | 0
76 d.5 |  |  | rozebranie krawężników betonowych 15/30 cm na podsypce piaskowej | m2 | 12 |  | 0
77 d.5 | ST-1-5 | KNR 2-31 0802-05 | Ręczne rozebranie podbudowy z tłucznia | m2 | 53.4 |  | 0
78 d.5 | ST-1-5 | KNR 2-31 0801-05 | Ręczne rozebranie nawierzchni z mas mineralno-bitumicznych | m2 | 53.4 |  | 0
79 d.5 | ST-1-5 | KNR 2-31 0105-01 | Podbudowa piaskowa z zagęszczeniem ręcznym - 3 cm grubość warstwy po zagęszczeniu | m2 | 248.7 |  | 0
80 d.5 | ST-1-5 | KNR 2-31 0114-01 | Podbudowa z tłucznia | m2 | 53.4 |  | 0
81 d.5 | ST-1-5 | KNR 2-31 0311-01 | Nawierzchnia z mieszanek mineralno-bitumicznych grysowo-żwirowych - warstwa wiążąca asfaltowa - grubość po zagęszcz. 4 cm | m2 | 53.4 |  | 0
82 d.5 | ST-1-5 | KNR 2-31 0311-05 | Nawierzchnia z mieszanek mineralno-bitumicznych grysowo-żwirowych - warstwa ścieralna asfaltowa - grubość po zagęszcz. 3 cm | m2 | 53.4 |  | 0
83 d.5 | ST-1-5 | KNR 2-31 0502-06 | Chodniki z płyt betonowych 50x50x7 cm na podsypce piaskowej z wypełnieniem spoin piaskiem | m2 | 290.7 |  | 0
84 d.5 | ST-1-5 | KNR 2-31 0403-01 | Krawężniki betonowe wystające o wymiarach 15x30 cm na podsypce piaskowej | m | 34 |  | 0
[5 empty] | Wartość całkowita |  | 0
Note on G5: SPEC Sedziszów: miejsce edytowalne
Note on G6: SPEC Sedziszów: miejsce edytowalne
Note on G7: SPEC Sedziszów: miejsce edytowalne
Note on G8: SPEC Sedziszów: miejsce edytowalne
Note on G9: SPEC Sedziszów: miejsce edytowalne
Note on G10: SPEC Sedziszów: miejsce edytowalne
Note on G12: SPEC Sedziszów: miejsce edytowalne
Note on G13: SPEC Sedziszów: miejsce edytowalne
Note on G14: SPEC Sedziszów: miejsce edytowalne
Note on G15: SPEC Sedziszów: miejsce edytowalne
Note on G16: SPEC Sedziszów: miejsce edytowalne
Note on G17: SPEC Sedziszów: miejsce edytowalne
Note on G18: SPEC Sedziszów: miejsce edytowalne
Note on G19: SPEC Sedziszów: miejsce edytowalne
Note on G20: SPEC Sedziszów: miejsce edytowalne
Note on G21: SPEC Sedziszów: miejsce edytowalne
Note on G22: SPEC Sedziszów: miejsce edytowalne
Note on G23: SPEC Sedziszów: miejsce edytowalne
Note on G24: SPEC Sedziszów: miejsce edytowalne
Note on G26: SPEC Sedziszów: miejsce edytowalne
Note on G27: SPEC Sedziszów: miejsce edytowalne
Note on G28: SPEC Sedziszów: miejsce edytowalne
Note on G29: SPEC Sedziszów: miejsce edytowalne
Note on G30: SPEC Sedziszów: miejsce edytowalne
Note on G31: SPEC Sedziszów: miejsce edytowalne
Note on G32: SPEC Sedziszów: miejsce edytowalne
Note on G33: SPEC Sedziszów: miejsce edytowalne
Note on G34: SPEC Sedziszów: miejsce edytowalne
Note on G35: SPEC Sedziszów: miejsce edytowalne
Note on G36: SPEC Sedziszów: miejsce edytowalne
Note on G37: SPEC Sedziszów: miejsce edytowalne
Note on G38: SPEC Sedziszów: miejsce edytowalne
Note on G39: SPEC Sedziszów: miejsce edytowalne
Note on G40: SPEC Sedziszów: miejsce edytowalne
Note on G41: SPEC Sedziszów: miejsce edytowalne
Note on G42: SPEC Sedziszów: miejsce edytowalne
Note on G43: SPEC Sedziszów: miejsce edytowalne
Note on G44: SPEC Sedziszów: miejsce edytowalne
Note on G45: SPEC Sedziszów: miejsce edytowalne
Note on G46: SPEC Sedziszów: miejsce edytowalne
Note on G47: SPEC Sedziszów: miejsce edytowalne
Note on G48: SPEC Sedziszów: miejsce edytowalne
Note on G49: SPEC Sedziszów: miejsce edytowalne
Note on G50: SPEC Sedziszów: miejsce edytowalne
Note on G51: SPEC Sedziszów: miejsce edytowalne
Note on G52: SPEC Sedziszów: miejsce edytowalne
Note on G53: SPEC Sedziszów: miejsce edytowalne
Note on G54: SPEC Sedziszów: miejsce edytowalne
Note on G55: SPEC Sedziszów: miejsce edytowalne
Note on G56: SPEC Sedziszów: miejsce edytowalne
Note on G57: SPEC Sedziszów: miejsce edytowalne
Note on G58: SPEC Sedziszów: miejsce edytowalne
Note on G59: SPEC Sedziszów: miejsce edytowalne
Note on G60: SPEC Sedziszów: miejsce edytowalne
Note on G61: SPEC Sedziszów: miejsce edytowalne
Note on G62: SPEC Sedziszów: miejsce edytowalne
Note on G63: SPEC Sedziszów: miejsce edytowalne
Note on G64: SPEC Sedziszów: miejsce edytowalne
Note on G65: SPEC Sedziszów: miejsce edytowalne
Note on G66: SPEC Sedziszów: miejsce edytowalne
Note on G67: SPEC Sedziszów: miejsce edytowalne
Note on G68: SPEC Sedziszów: miejsce edytowalne
Note on G69: SPEC Sedziszów: miejsce edytowalne
Note on G70: SPEC Sedziszów: miejsce edytowalne
Note on G71: SPEC Sedziszów: miejsce edytowalne
Note on G72: SPEC Sedziszów: miejsce edytowalne
Note on G73: SPEC Sedziszów: miejsce edytowalne
Note on G74: SPEC Sedziszów: miejsce edytowalne
Note on G75: SPEC Sedziszów: miejsce edytowalne
Note on G76: SPEC Sedziszów: miejsce edytowalne
Note on G78: SPEC Sedziszów: miejsce edytowalne
Note on G79: SPEC Sedziszów: miejsce edytowalne
Note on G80: SPEC Sedziszów: miejsce edytowalne
Note on G81: SPEC Sedziszów: miejsce edytowalne
Note on G83: SPEC Sedziszów: miejsce edytowalne
Note on G84: SPEC Sedziszów: miejsce edytowalne
Note on G85: SPEC Sedziszów: miejsce edytowalne
Note on G86: SPEC Sedziszów: miejsce edytowalne
Note on G87: SPEC Sedziszów: miejsce edytowalne
Note on G88: SPEC Sedziszów: miejsce edytowalne
Note on G89: SPEC Sedziszów: miejsce edytowalne
Note on G90: SPEC Sedziszów: miejsce edytowalne
Note on G91: SPEC Sedziszów: miejsce edytowalne
Note on G92: SPEC Sedziszów: miejsce edytowalne

## S gr 4
Sieci cieplne gr 4 - do węzłów wymiennikowych W22-W35 w bud ( zad. 25,26,27) os. "Na Skarpie" w Sędziszowie
L.P. | Podstawa |  | Opis i wyliczenia | j.m | Poszcz | nazwa firmy
[6 empty] | Cena | Wartość
1 | Roboty ziemne |  |  |  |  | 0
1 d.1 | ST-1-5 | KNR 2-01 0217-06 | Wykopy oraz przekopy wykonywane koparkami podsiębiernymi 0.40 m3 na odkład w gruncie kat.III | m3 | 1778.7 |  | 0
2 d.1 | ST-1-4 | KNR 2-01 0206-02 | Dowóz ziemi | m3 | 63.6 |  | 0
3 d.1 | ST-1-5 | KNR 2-01 0230-02 | Zasypywanie wykopów spycharkami z przemieszczeniem gruntu na odl. do 10 m w gruncie kat. IV | m3 | 2046.8 |  | 0
4 d.1 | ST-1-5 | KNR 2-01 0317-02 | Wykopy liniowe pod fundamenty, rurociągi, kolektory w gruntach suchych kat.III-IV z wydobyciem urobku łopatą lub wyciągiem ręcznym głębokość do 1.5 m - szerokość 0.8-1.5 m | m3 | 177.8 |  | 0
5 d.1 | ST-1-4 | KNR 2-01 0214-04 | Nakłady uzupełn.za każde dalsze rozp. 0.5 km transportu ponad 1 km samochodami samowyładowczymi po drogach utwardzonych ziemi kat.III-IV | m3 | 1272 |  | 0
6 d.1 | ST-1-5 | KNR 2-01 0119-02 | Roboty pomiarowe przy liniowych robotach ziemnych - trasa sieci cieplnej w terenie pagórkowatym lub podgórskim | km | 1.076 |  | 0
2 | Roboty demontażowe |  |  |  |  | 0
7 d.2 | ST-2-2 | KNR 2-20 0201-02 | Demontaż rur o śr. 40 mm | m | 64 |  | 0
8 d.2 | ST-2-2 | KNR 2-20 0201-03 | Demontaż rur o śr. 50 mm | m | 522 |  | 0
9 d.2 | ST-2-2 | KNR 2-20 0201-05 | Demontaż rur o śr. 80 mm | m | 152 |  | 0
10 d.2 | ST-2-2 | KNR 2-20 0201-07 | Demontaż rur o śr. 125 mm | m | 358 |  | 0
11 d.2 | ST-2-2 | KNR 2-20 0110-01 | Demontaż łupin kanału dn 50-80 | szt. | 204 |  | 0
12 d.2 | ST-2-2 | KNR 2-20 0110-02 | Demontaż łupin kanału dn 100-125 mm | szt. | 179 |  | 0
13 d.2 | ST-2-2 | KNR 2-20 0114-01 | Demontaż poduszek podpór ślizgowych dn 40-125mm | szt. | 64 |  | 0
14 d.2 | ST-1-4 | KNR 2-31 1509-07 | Wywóz elementów kanałów | t | 57.5 |  | 0
15 d.2 | ST-1-4 | KNR 2-31 1511-01 | Dodatek do tabl.1509 za transport na każde dalsze 0.5 km | t | 1150 |  | 0
3 | Roboty montażowe | [5 empty] | 0
16 d.3 | ST-2-2 | KNR 2-18 0501-01 | Podsypka z piasku o grubości 10 cm | m2 | 1612.1 |  | 0
17 d.3 | ST-2-2 | KNR 2-18 0501-02 | Zasypka z piasku o grubości 30 cm | m2 | 3224 |  | 0
18 d.3 | ST-2-2 | KNR 2-18 0613-01 | Studnie rewizyjne z kręgów betonowych o śr. 1000 mm w gotowym wykopie o głębokości 1 m | stud. | 17 |  | 0
19 d.3 | ST-2-2 | KNR 2-18 0109-01 | Rura RHDPE średnicy 40 mm gładka z mikrokanalizacją 7 mikrorur 10/8 mm | m | 2348 |  | 0
20 d.3 | ST-2-2 | KNR 2-19 0219-01 | Oznakowanie sieci taśmą z metalizowaną ścieżką | m | 1009 |  | 0
21 d.3 | ST-2-2 | KNR 2-16 0306-02 | Jednowarstwowa izolacja Steinonorm o grubości 30 mm otulinami z wełny mineralnej rurociągów o śr.do 50 mm | m2 | 122.2 |  | 0
22 d.3 | ST-2-2 | KNR 7-12 0101-05 | Czyszczenie przez szczotkowanie ręczne do trzeciego stopnia czystości rurociągów o średnicy zewnętrznej 58-219 mm (stan wyjściowy powierzchni B) | m2 | 96.2 |  | 0
23 d.3 | ST-2-2 | KNR 7-12 0207-05 | Malowanie pędzlem farbami do gruntowania termoodpornymi rurociągów o średnicy zewnętrznej 58-219 mm | m2 | 96.2 |  | 0
24 d.3 | ST-0-8, ST-2-8 | KNR 2-20 0207-01 | Próby szczelności rurociągów sieci cieplnych | m | 2348 |  | 0
25 d.3 | ST-0-8, ST-2-8 | KNR 2-20 0208-01 | Uruchomienie rurociągów sieci cieplnych o śr. 40-125 mm | odcinek | 12 |  | 0
26 d.3 | ST-2-2 | KNR 2-20 0401-03 | Rurociągi z rur stalowych czarnych o śr. 40 mm łączonych przez spawanie w pomieszczeniach węzłów cieplnych i przepompowniach | m | 64 |  | 0
27 d.3 | ST-2-2 | KNR 2-20 0401-04 | Rurociągi z rur stalowych czarnych o śr. 50 mm łączonych przez spawanie w pomieszczeniach węzłów cieplnych i przepompowniach | m | 266 |  | 0
28 d.3 | ST-2-2 | KNR 0-10 0215-07 | Rurociągi z rur preizolowanych o śr. 48.3/110 ,grubość ścianek 2.6 mm | m | 224 |  | 0
29 d.3 | ST-2-2 | KNR 0-10 0215-09 | Rurociągi z rur preizolowanych o śr. 60.3/125 ,grubość ścianek 2.9 mm | m | 380 |  | 0
30 d.3 | ST-2-2 | KNR 0-10 0215-11 | Rurociągi z rur preizolowanych o śr. 76.1/140 ,grubość ścianek 2.9 mm | m | 90 |  | 0
31 d.3 | ST-2-2 | KNR 0-10 0216-01 | Rurociągi z rur preizolowanych o śr. 88.9/160, grubość ścianek stalowych 3.2 mm | m | 162 |  | 0
32 d.3 | ST-2-2 | KNR 0-10 0216-03 | Rurociągi z rur preizolowanych o śr. 114.3/200, grubość ścianek stalowych 3.6 mm | m | 508 |  | 0
33 d.3 | ST-2-2 | KNR 0-10 0216-05 | Rurociągi z rur preizolowanych o śr. 139.7/225, grubość ścianek stalowych 3.6 mm | m | 312 |  | 0
34 d.3 | ST-2-2 | KNR 0-10 0216-07 | Rurociągi z rur preizolowanych o śr. 168.3/250, grubość ścianek stalowych 4.0 mm | m | 342 |  | 0
35 d.3 | ST-2-2 | KNR 0-10 0218-07 | Elementy rurociągów sieci cieplnych z rur preizolowanych kolana łukowe o śr. 48.3/110 | szt. | 10 |  | 0
36 d.3 | ST-2-2 | KNR 0-10 0218-09 | Elementy rurociągów sieci cieplnych z rur preizolowanych kolana łukowe o śr. 60.3/125 ,grubość ścianek z rur stalowych 2.9 mm | szt. | 22 |  | 0
37 d.3 | ST-2-2 | KNR 0-10 0218-11 | Elementy rurociągów sieci cieplnych z rur preizolowanych kolana łukowe o śr. 76.1/140 ,grubość ścianek z rur stalowych 2.9 mm | szt. | 4 |  | 0
38 d.3 | ST-2-2 | KNR 0-10 0219-01 | Elementy rurociągów sieci cieplnych z rur preizolowanych kolana łukowe o śr.88.9/160, grubość ścianek rur stalowych 3.2 mm | szt. | 6 |  | 0
39 d.3 | ST-2-2 | KNR 0-10 0219-03 | Elementy rurociągów sieci cieplnych z rur preizolowanych kolana łukowe o śr.114.3/200, grubość ścianek rur stalowych 3.6 mm | szt. | 12 |  | 0
40 d.3 | ST-2-2 | KNR 0-10 0219-05 | Elementy rurociągów sieci cieplnych z rur preizolowanych kolana łukowe o śr.139.7/225, grubość ścianek rur stalowych 3.6 mm | szt. | 2 |  | 0
41 d.3 | ST-2-2 | KNR 0-10 0221-03 | Elementy rurociągów sieci cieplnych z rur preizolowanych - kurek kulowy c.w - o śr. 40mm | szt. | 6 |  | 0
42 d.3 | ST-2-2 | KNR 0-10 0221-05 | Elementy rurociągów sieci cieplnych z rur preizolowanych - kurek kulowy śr. 50mm | szt. | 20 |  | 0
43 d.3 | ST-2-2 | KNR 0-10 0221-09 | Elementy rurociągów sieci cieplnych z rur preizolowanych - kurek kulowy o śr. 80 mm | szt. | 6 |  | 0
44 d.3 | ST-2-2 | KNR 0-10 0222-03 | Elementy rurociągów sieci cieplnych z rur preizolowanych - kurek kulowy o śr. 150mm | szt. | 4 |  | 0
45 d.3 | ST-2-2 | KNR 0-10 0224-04 | Elementy rurociągów sieci cieplnych z rur preizolowanych - odgałęzienia śr. 40mm od rury o śr. 50mm | szt. | 4 |  | 0
46 d.3 | ST-2-2 | KNR 0-10 0224-04 | Elementy rurociągów sieci cieplnych z rur preizolowanych – odgałęzienia śr.50mm od rury 65 mm | szt. | 2 |  | 0
47 d.3 | ST-2-2 | KNR 0-10 0224-04 | Elementy rurociągów sieci cieplnych z rur preizolowanych - odgałęzienia śr.50mm od rury 80 mm |  | 4 |  | 0
48 d.3 | ST-2-2 | KNR 0-10 0224-08 | Elementy rurociągów sieci cieplnych z rur preizolowanych - odgałęzienia śr. 50mm od rury o śr. 100mm | szt. | 4 |  | 0
49 d.3 | ST-2-2 | KNR 0-10 0224-08 | Elementy rurociągów sieci cieplnych z rur preizolowanych - odgałęzienia śr. 50mm od rury o śr. 125mm | szt. | 4 |  | 0
50 d.3 | ST-2-2 | KNR 0-10 0224-08 | Elementy rurociągów sieci cieplnych z rur preizolowanych - odgałęzienia c.w śr. 80mm od rury o śr. 80mm | szt. | 2 |  | 0
51 d.3 | ST-2-2 | KNR 0-10 0224-08 | Elementy rurociągów sieci cieplnych z rur preizolowanych - odgałęzienia śr. 50mm od rury o śr. 150mm | szt. | 6 |  | 0
52 d.3 | ST-2-2 | KNR 0-10 0224-08 | Elementy rurociągów sieci cieplnych z rur preizolowanych - odgałęzienia śr. 80mm od rury o śr. 150mm | szt. | 2 |  | 0
53 d.3 | ST-0-6 | KNR 7-29 1401-01 | Badania ultradźwiękowe obwodowych doczołowych złączy spawanych rur. Średnica zewnętrzna rury 133 mm. Grubość ścianki do 8 mm | złącz. | 414 |  | 0
4 | Rekultywacja terenu | [5 empty] | 0
54 d.4 | ST-1-4 | KNR 2-01 0206-02 | Dowóz ziemi urodzajnej | m3 | 161.3 |  | 0
55 d.4 | ST-1-4 | KNR 2-01 0214-04 | Nakłady uzupełn.za każde dalsze rozp. 0.5 km transportu ponad 1 km samochodami samowyładowczymi po drogach utwardzonych ziemi kat.III-IV | m3 | 3226 |  | 0
56 d.4 | ST-1-5 | KNR 2-01 0510-01 | Obsianie trawą | m2 | 1613 |  | 0
57 d.4 | ST-1-5 | KNR 2-21 0218-02 | Rozścielenie ziemi urodzajnej ręczne z transportem taczkami na terenie płaskim | m3 | 161.3 |  | 0
5 | Roboty drogowe | [5 empty] | 0
58 d.5 | ST-1-5 | KNR 2-31 0815-02 | Rozebranie chodników, wysepek przystankowych i przejść dla pieszych z płyt betonowych 50x50x7 cm na podsypce piaskowej | m2 | 190 |  | 0
59 d.5 | ST-1-5 | KNR 2-31 0802-05 | Ręczne rozebranie podbudowy z tłucznia | m2 | 118 |  | 0
60 d.5 | ST-1-5 | KNR 2-31 0801-05 | Ręczne rozebranie nawierzchni z mas mineralno-bitumicznych | m2 | 118 |  | 0
61 d.5 | ST-1-5 | KNR 2-31 0803-01 | Ręczne rozebranie nawierzchni z mieszanek mineralno-bitumicznych o grubości 3 cm | m2 | 118 |  | 0
62 d.5 | ST-1-5 | KNR 2-31 0105-01 | Podbudowa piaskowa z zagęszczeniem ręcznym - 3 cm grubość warstwy po zagęszczeniu | m2 | 190 |  | 0
63 d.5 | ST-1-5 | KNR 2-31 0114-01 | Podbudowa z tłucznia | m2 | 118 |  | 0
64 d.5 | ST-1-5 | KNR 2-31 0114-01 | Nawierzchnia z mieszanek mineralno-bitumicznych grysowo-żwirowych - warstwa ścieralna asfaltowa - grubość po zagęszcz. 4 cm | m2 | 118 |  | 0
65 d.5 | ST-1-5 | KNR 2-31 0311-05 | Nawierzchnia z mieszanek mineralno-bitumicznych grysowo-żwirowych - warstwa ścieralna asfaltowa - grubość po zagęszcz. 3 cm | m2 | 118 |  | 0
66 d.5 | ST-1-5 | KNR 2-31 0502-06 | Chodniki z płyt betonowych 50x50x7 cm na podsypce piaskowej z wypełnieniem spoin piaskiem | m2 | 190 |  | 0
67 d.5 | ST-1-5 | KNR 2-31 0403-01 | Krawężniki betonowe wystające o wymiarach 15x30 cm na podsypce piaskowej | m | 38 |  | 0
[5 empty] | Wartość całkowita |  | 0
Note on G5: SPEC Sedziszów: miejsce edytowalne
Note on G6: SPEC Sedziszów: miejsce edytowalne
Note on G7: SPEC Sedziszów: miejsce edytowalne
Note on G8: SPEC Sedziszów: miejsce edytowalne
Note on G9: SPEC Sedziszów: miejsce edytowalne
Note on G10: SPEC Sedziszów: miejsce edytowalne
Note on G12: SPEC Sedziszów: miejsce edytowalne
Note on G13: SPEC Sedziszów: miejsce edytowalne
Note on G14: SPEC Sedziszów: miejsce edytowalne
Note on G15: SPEC Sedziszów: miejsce edytowalne
Note on G16: SPEC Sedziszów: miejsce edytowalne
Note on G17: SPEC Sedziszów: miejsce edytowalne
Note on G18: SPEC Sedziszów: miejsce edytowalne
Note on G19: SPEC Sedziszów: miejsce edytowalne
Note on G20: SPEC Sedziszów: miejsce edytowalne
Note on G22: SPEC Sedziszów: miejsce edytowalne
Note on G23: SPEC Sedziszów: miejsce edytowalne
Note on G24: SPEC Sedziszów: miejsce edytowalne
Note on G25: SPEC Sedziszów: miejsce edytowalne
Note on G26: SPEC Sedziszów: miejsce edytowalne
Note on G27: SPEC Sedziszów: miejsce edytowalne
Note on G28: SPEC Sedziszów: miejsce edytowalne
Note on G29: SPEC Sedziszów: miejsce edytowalne
Note on G30: SPEC Sedziszów: miejsce edytowalne
Note on G31: SPEC Sedziszów: miejsce edytowalne
Note on G32: SPEC Sedziszów: miejsce edytowalne
Note on G33: SPEC Sedziszów: miejsce edytowalne
Note on G34: SPEC Sedziszów: miejsce edytowalne
Note on G35: SPEC Sedziszów: miejsce edytowalne
Note on G36: SPEC Sedziszów: miejsce edytowalne
Note on G37: SPEC Sedziszów: miejsce edytowalne
Note on G38: SPEC Sedziszów: miejsce edytowalne
Note on G39: SPEC Sedziszów: miejsce edytowalne
Note on G40: SPEC Sedziszów: miejsce edytowalne
Note on G41: SPEC Sedziszów: miejsce edytowalne
Note on G42: SPEC Sedziszów: miejsce edytowalne
Note on G43: SPEC Sedziszów: miejsce edytowalne
Note on G44: SPEC Sedziszów: miejsce edytowalne
Note on G45: SPEC Sedziszów: miejsce edytowalne
Note on G46: SPEC Sedziszów: miejsce edytowalne
Note on G47: SPEC Sedziszów: miejsce edytowalne
Note on G48: SPEC Sedziszów: miejsce edytowalne
Note on G49: SPEC Sedziszów: miejsce edytowalne
Note on G50: SPEC Sedziszów: miejsce edytowalne
Note on G51: SPEC Sedziszów: miejsce edytowalne
Note on G52: SPEC Sedziszów: miejsce edytowalne
Note on G53: SPEC Sedziszów: miejsce edytowalne
Note on G54: SPEC Sedziszów: miejsce edytowalne
Note on G55: SPEC Sedziszów: miejsce edytowalne
Note on G56: SPEC Sedziszów: miejsce edytowalne
Note on G57: SPEC Sedziszów: miejsce edytowalne
Note on G58: SPEC Sedziszów: miejsce edytowalne
Note on G59: SPEC Sedziszów: miejsce edytowalne
Note on G61: SPEC Sedziszów: miejsce edytowalne
Note on G62: SPEC Sedziszów: miejsce edytowalne
Note on G63: SPEC Sedziszów: miejsce edytowalne
Note on G64: SPEC Sedziszów: miejsce edytowalne
Note on G66: SPEC Sedziszów: miejsce edytowalne
Note on G67: SPEC Sedziszów: miejsce edytowalne
Note on G68: SPEC Sedziszów: miejsce edytowalne
Note on G69: SPEC Sedziszów: miejsce edytowalne
Note on G70: SPEC Sedziszów: miejsce edytowalne
Note on G71: SPEC Sedziszów: miejsce edytowalne
Note on G72: SPEC Sedziszów: miejsce edytowalne
Note on G73: SPEC Sedziszów: miejsce edytowalne
Note on G74: SPEC Sedziszów: miejsce edytowalne
Note on G75: SPEC Sedziszów: miejsce edytowalne

## S gr 5
Sieci cieplne gr 5 - do węzła wymiennikowego w budynku " Zębiec" - zadanie 30 w Sędziszowie
L.P. | Podstawa |  | Opis i wyliczenia | j.m | Poszcz | nazwa firmy
[6 empty] | Cena | Wartość
1 | Roboty demontażowe |  |  |  |  | 0
1 d.1 | ST-2-2 | KNR 2-16 0601-06 | Demontaż płaszcza | m2 | 971.8 |  | 0
2 d.1 | ST-2-2 | KNR 2-16 0307-05 | Demontaż izolacji | m2 | 971.8 |  | 0
3 d.1 | ST-2-2 | KNR 2-20 0302-03 | Demontaż zasuw śr. 100mm | szt. | 2 |  | 0
4 d.1 | ST-2-2 | KNR 2-20 0303-03 | Demontaż zasuw śr. 300mm | szt. | 2 |  | 0
2 | Roboty montażowe |  |  |  |  | 0
5 d.2 | ST-2-2 | KNR 2-16 0307-03 | Izolacja rur śr. 100mm otuliną z poliuretanu z płaszczem PE | m2 | 312 |  | 0
6 d.2 | ST-2-2 | KNR 2-16 0307-05 | Izolacja rur śr. 300mm otuliną z poliuretanu z płaszczem PE 861.8 | m2 | 861.8 |  | 0
7 d.2 | ST-2-2 | KNR 7-12 0101-05 | Czyszczenie przez szczotkowanie ręczne do trzeciego stopnia czystości rurociągów o średnicy zewnętrznej 58-219 mm (stan wyjściowy powierzchni B) | m2 | 712.1 |  | 0
8 d.2 | ST-2-2 | KNR 7-12 0207-05 | Malowanie pędzlem farbami do gruntowania termoodpornymi rurociągów o średnicy zewnętrznej 58-219 mm | m2 | 712.1 |  | 0
9 d.2 | ST-0-8, ST-2-8 | KNR 2-20 0207-01 | Próby szczelności rurociągów sieci cieplnych o śr.100 mm | m | 480 |  | 0
10 d.2 | ST-0-8, ST-2-8 | KNR 2-20 0207-02 | Próby szczelności rurociągów sieci cieplnych o śr. 300mm | m | 620 |  | 0
11 d.2 | ST-0-8, ST-2-8 | KNR 2-20 0208-01 | Uruchomienie rurociągów sieci cieplnych o śr. 100 mm | odcinek | 3 |  | 0
12 d.2 | ST-0-8, ST-2-8 | KNR 2-20 0208-02 | Uruchomienie rurociągów sieci cieplnych o śr. 300 mm | odcinek | 4 |  | 0
[5 empty] | Wartość całkowita | 0
Note on G5: SPEC Sedziszów: miejsce edytowalne
Note on G6: SPEC Sedziszów: miejsce edytowalne
Note on G7: SPEC Sedziszów: miejsce edytowalne
Note on G8: SPEC Sedziszów: miejsce edytowalne
Note on G10: SPEC Sedziszów: miejsce edytowalne
Note on G11: SPEC Sedziszów: miejsce edytowalne
Note on G12: SPEC Sedziszów: miejsce edytowalne
Note on G13: SPEC Sedziszów: miejsce edytowalne
Note on G14: SPEC Sedziszów: miejsce edytowalne
Note on G15: SPEC Sedziszów: miejsce edytowalne
Note on G16: SPEC Sedziszów: miejsce edytowalne
Note on G17: SPEC Sedziszów: miejsce edytowalne

## S gr 6
Sieci cieplne gr 6 - do szkoły nr 2, przychodni od " Zębca" - zadanie 31 w Sędziszowie
L.P. | Podstawa |  | Opis i wyliczenia | j.m | Poszcz | nazwa firmy
[6 empty] | Cena | Wartość
1 | Roboty ziemne |  |  |  |  | 0
1 d.1 | ST-1-5 | KNR 2-01 0217-06 | Wykopy oraz przekopy wykonywane koparkami podsiębiernymi 0.40 m3 na od­kład w gruncie kat.III | m3 | 411.7 |  | 0
2 d.1 | ST-1-5 | KNR 2-01 0317-02 | Wykopy liniowe pod fundamenty, rurociągi, kolektory w gruntach suchych kat.III-IV z wydobyciem urobku łopatą lub wyciągiem ręcznym głębokość do 1.5 m - szerokość 0.8-1.5 m | m3 | 41.2 |  | 0
3 d.1 | ST-1-5 | KNR 2-01 0230-02 | Zasypywanie wykopów spycharkami z przemieszczeniem gruntu na odl. do 10m w gruncie kat. IV | m3 | 474.4 |  | 0
4 d.1 | ST-1-4 | KNR 2-01 0206-02 | Dowóz ziemi | m3 | 21.5 |  | 0
5 d.1 | ST-1-4 | KNR 2-01 0214-04 | Nakłady uzupełn.za każde dalsze rozp. 0.5 km transportu ponad 1 km samochodami samowyładowczymi po drogach utwardzonych ziemi kat.III-IV | m3 | 430 |  | 0
6 d.1 | ST-1-5 | KNR 2-01 0119-02 | Roboty pomiarowe przy liniowych robotach ziemnych - trasa sieci cieplnej w terenie pagórkowatym lub podgórskim | km | 0.225 |  | 0
2 | Roboty demontażowe |  |  |  |  | 0
7 d.2 | ST-2-2 | KNR 2-20 0201-01 | Demontaż rur o śr. 32 mm | m | 44 |  | 0
8 d.2 | ST-2-2 | KNR 2-20 0201-02 | Demontaż rur o śr. 40 mm | m | 52 |  | 0
9 d.2 | ST-2-2 | KNR 2-20 0201-03 | Demontaż rur o śr. 50 mm | m | 218 |  | 0
10 d.2 | ST-2-2 | KNR 2-20 0201-04 | Demontaż rur o śr. 65 mm | m | 98 |  | 0
11 d.2 | ST-2-2 | KNR 2-20 0201-05 | Demontaż rur o śr. 80 mm | m | 86 |  | 0
12 d.2 | ST-2-2 | KNR 2-20 0201-06 | Demontaż rur o śr. 100 mm | m | 104 |  | 0
13 d.2 | ST-2-2 | KNR 2-20 0110-01 | Demontaż łupin kanału | szt. | 205 |  | 0
14 d.2 | ST-2-2 | KNR 2-20 0114-01 | Demontaż poduszek podpór ślizgowych | szt. | 136 |  | 0
15 d.2 | ST-1-4 | KNR 2-31 1509-07 | Wywóz elementów kanałów | t | 30.8 |  | 0
16 d.2 | ST-1-4 | KNR 2-31 1511-01 | Dodatek do tabl.1509 za transport na każde dalsze 0.5 km | t | 616 |  | 0
3 | Roboty montażowe |  |  |  |  | 0
17 d.3 | ST-2-2 | KNR 2-18 0501-01 | Podsypka z piasku o grubości 10 cm | m2 | 352.6 |  | 0
18 d.3 | ST-2-2 | KNR 2-18 0501-03 | Zasypka piaskiem o grubości 35cm | m2 | 352.6 |  | 0
19 d.3 | ST-2-2 | KNR 2-18 0613-01 | Studnie rewizyjne z kręgów betonowych o śr. 1000 mm w gotowym wykopie o głębokości 1 m | stud. | 5 |  | 0
20 d.3 | ST-2-2 | KNR 2-18 0109-01 | Rura RHDPE średnicy 40 mm gładka z mikrokanalizacją 7 mikrorur 10/8 mm | m | 410 |  | 0
21 d.3 | ST-0-8, ST-2-8 | KNR 2-20 0207-01 | Próby szczelności rur c.o śr.50-100 mm | m | 410 |  | 0
22 d.3 | ST-0-8, ST-2-8 | KNR 2-20 0207-01 | Próby szczelności rur c.w śr.32-80 mm | m | 192 |  | 0
23 d.3 | ST-0-8, ST-2-8 | KNR 2-20 0208-01 | Uruchomienie rurociągów sieci cieplnych o śr. 50-100 mm | odcinek | 3 |  | 0
24 d.3 | ST-0-8, ST-2-8 | KNR 2-20 0208-01 | Uruchomienie rurociągów sieci c.w o śr. 32-80 mm | odcinek | 2 |  | 0
25 d.3 | ST-2-2 | KNR 2-20 0401-04 | Rurociągi z rur stalowych czarnych o śr. 50 mm łączonych przez spawanie w pomieszczeniach węzłów cieplnych i przepompowniach | m | 40 |  | 0
26 d.3 | ST-2-2 | KNR 2-19 0219-01 | Oznakowanie sieci taśmą z metalizowaną ścieżką | m | 410 |  | 0
27 d.3 | ST-2-2 | KNR 0-10 0215-09 | Rurociągi z rur preizolowanych o śr. 60.3/125 ,grubość ścianek 2.9 mm | m | 218 |  | 0
28 d.3 | ST-2-2 | KNR 0-10 0215-11 | Rurociągi z rur preizolowanych o śr. 76.1/140 ,grubość ścianek 2.9 mm | m | 54 |  | 0
29 d.3 | ST-2-2 | KNR 0-10 0216-01 | Rurociągi z rur preizolowanych o śr. 88.9/160, grubość ścianek stalowych 3.2 mm | m | 34 |  | 0
30 d.3 | ST-2-2 | KNR 0-10 0216-03 | Rurociągi z rur preizolowanych o śr. 114.3/200, grubość ścianek stalowych 3.6 mm | m | 104 |  | 0
31 d.3 | ST-2-2 | KNR 0-10 0215-05 | Rurociągi z rur preizolowanych c.w o śr. 42.2/110 | m | 44 |  | 0
32 d.3 | ST-2-2 | KNR 0-10 0215-07 | Rurociągi z rur preizolowanych c.w o śr. 48.3/110 | m | 52 |  | 0
33 d.3 | ST-2-2 | KNR 0-10 0215-11 | Rurociągi z rur preizolowanych c.w o śr. 76.1/140 | m | 44 |  | 0
34 d.3 | ST-2-2 | KNR 0-10 0216-01 | Rurociągi z rur preizolowanych c.w o śr. 88.9/160 | m | 52 |  | 0
35 d.3 | ST-2-2 | KNR 0-10 0218-09 | Elementy rurociągów sieci cieplnych z rur preizolowanych c.o - kolana łukowe o śr. 60.3/125 ,grubość ścianek z rur stalowych 2.9 mm | szt. | 2 |  | 0
36 d.3 | ST-2-2 | KNR 0-10 0219-01 | Elementy rurociągów sieci cieplnych z rur preizolowanych c.o - kolana łukowe o śr.88.9/160, grubość ścianek rur stalowych 3.2 mm | szt. | 2 |  | 0
37 d.3 | ST-2-2 | KNR 0-10 0219-01 | Elementy rurociągów sieci cieplnych z rur preizolowanych c.w - kolana łukowe o śr.88.9/160, grubość ścianek rur stalowych 3.2 mm | szt. | 2 |  | 0
38 d.3 | ST-2-2 | KNR 0-10 0218-07 | Elementy rurociągów sieci cieplnych z rur preizolowanych c.w - kolana łukowe o śr. 48.3/110 ,grubość ścianek z rur stalowych 2.3 mm | szt. | 2 |  | 0
39 d.3 | ST-2-2 | KNR 0-10 0221-05 | Elementy rurociągów sieci cieplnych z rur preizolowanych - kurek kulowy c.o śr. 50mm | szt. | 2 |  | 0
40 d.3 | ST-2-2 | KNR 0-10 0221-09 | Elementy rurociągów sieci cieplnych z rur preizolowanych - kurek kulowy c.o o śr. 80mm | szt. | 4 |  | 0
41 d.3 | ST-2-2 | KNR 0-10 0221-01 | Elementy rurociągów sieci cieplnych z rur preizolowanych - kurek kulowy c.w o śr. 32mm | szt. | 1 |  | 0
42 d.3 | ST-2-2 | KNR 0-10 0221-03 | Elementy rurociągów sieci cieplnych z rur preizolowanych - kurek kulowy c.w - o śr. 40mm | szt. | 1 |  | 0
43 d.3 | ST-2-2 | KNR 0-10 0221-06 | Elementy rurociągów sieci cieplnych z rur preizolowanych - kurek kulowy c.w śr. 65mm | szt. | 1 |  | 0
44 d.3 | ST-2-2 | KNR 0-10 0221-09 | Elementy rurociągów sieci cieplnych z rur preizolowanych - kurek kulowy c.w o śr. 80mm | szt. | 1 |  | 0
45 d.3 | ST-2-2 | KNR 0-10 0224-04 | Elementy rurociągów sieci cieplnych z rur preizolowanych - odgałęzienia c.w śr.32mm od rury 40 mm | szt. | 1 |  | 0
46 d.3 | ST-2-2 | KNR 0-10 0224-08 | Elementy rurociągów sieci cieplnych z rur preizolowanych - odgałęzienia c.w śr. 65mm od rury o śr. 80mm | szt. | 1 |  | 0
47 d.3 | ST-2-2 | KNR 0-10 0224-08 | Elementy rurociągów sieci cieplnych z rur preizolowanych - odgałęzienia c.w śr. 80mm od rury o śr. 80mm | szt. | 1 |  | 0
48 d.3 | ST-2-2 | KNR 0-10 0224-08 | Elementy rurociągów sieci cieplnych z rur preizolowanych - odgałęzienia c.o śr. 50mm od rury o śr. 80mm | szt. | 2 |  | 0
49 d.3 | ST-2-2 | KNR 0-10 0224-08 | Elementy rurociągów sieci cieplnych z rur preizolowanych - odgałęzienia śr. 80mm od rury o śr. 80mm | szt. | 2 |  | 0
50 d.3 | ST-2-2 | KNR 0-10 0224-08 | Elementy rurociągów sieci cieplnych z rur preizolowanych - odgałęzienia śr. 80mm od rury o śr. 100mm | szt. | 2 |  | 0
51 d.3 | ST-2-2 | KNR 2-16 0306-02 | Jednowarstwowa izolacja Steinonorm o grubości 30 mm otulinami z wełny mineralnej rurociągów o śr.zewn. 50 mm | m2 | 14.8 |  | 0
52 d.3 | ST-2-2 | KNR 7-12 0101-05 | Czyszczenie przez szczotkowanie ręczne do trzeciego stopnia czystości rurociągów o średnicy zewnętrznej 58-219 mm (stan wyjściowy powierzchni B) | m2 | 7.2 |  | 0
53 d.3 | ST-2-2 | KNR 7-12 0207-05 | Malowanie pędzlem farbami do gruntowania termoodpornymi rurociągów o średnicy zewnętrznej 58-219 mm | m2 | 7.2 |  | 0
54 d.3 | ST-0-6 | KNR 7-29 1401-01 | Badania ultradźwiękowe obwodowych doczołowych złączy spawanych rur. Średnica zewnętrzna rury 133 mm. Grubość ścianki do 8 mm | złącz. | 134 |  | 0
4 | Rekultywacja terenu |  |  |  |  | 0
55 d.4 | ST-1-4 | KNR 2-01 0206-02 | Dowóz ziemi urodzajnej | m3 | 35.3 |  | 0
56 d.4 | ST-1-4 | KNR 2-01 0214-04 | Nakłady uzupełn.za każde dalsze rozp. 0.5 km transportu ponad 1 km samochodami samowyładowczymi po drogach utwardzonych ziemi kat.III-IV | m3 | 706 |  | 0
57 d.4 | ST-1-5 | KNR 2-01 0510-01 | Obsianie trawą | m2 | 352.6 |  | 0
58 d.4 | ST-1-5 | KNR 2-21 0213-01 | Ręczne rozrzucenie ziemi żyznej lub kompostowej na terenie płaskim grubość warstwy 2 cm | ha | 0.035 |  | 0
5 | Roboty drogowe |  |  |  |  | 0
59 d.5 | ST-1-5 | KNR 2-31 0815-02 | Rozebranie chodników, wysepek przystankowych i przejść dla pieszych z płyt betonowych 50x50x7 cm na podsypce piaskowej | m2 | 130 |  | 0
60 d.5 | ST-1-5 | KNR 2-31 0801-05 | Ręczne rozebranie nawierzchni z mas mineralno-bitumicznych | m2 | 20 |  | 0
61 d.5 | ST-1-5 | KNR 2-31 0802-05 | Ręczne rozebranie podbudowy z tłucznia | m2 | 20 |  | 0
62 d.5 | ST-1-5 | KNR 2-31 0105-01 | Podbudowa piaskowa z zagęszczeniem ręcznym - 3 cm grubość warstwy po zagęszczeniu | m2 | 130 |  | 0
63 d.5 | ST-1-5 | KNR 2-31 0114-01 | Podbudowa z tłucznia | m2 | 20 |  | 0
64 d.5 | ST-1-5 | KNR 2-31 0502-06 | Chodniki z płyt betonowych 50x50x7 cm na podsypce piaskowej z wypełnieniem spoin piaskiem | m2 | 130 |  | 0
65 d.5 | ST-1-5 | KNR 2-31 0403-01 | Krawężniki betonowe wystające o wymiarach 15x30 cm na podsypce piaskowej 6.0 | m | 6 |  | 0
66 d.5 | ST-1-5 | KNR 2-31 0311-01 | Nawierzchnia z mieszanek mineralno-bitumicznych grysowo-żwirowych - warstwa wiążąca asfaltowa - grubość po zagęszcz. 4 cm | m2 | 20 |  | 0
67 d.5 | ST-1-5 | KNR 2-31 0311-05 | Nawierzchnia z mieszanek mineralno-bitumicznych grysowo-żwirowych - warstwa ścieralna asfaltowa - grubość po zagęszcz. 3 cm | m2 | 20 |  | 0
[5 empty] | Wartość całkowita | 0
Note on G5: SPEC Sedziszów: miejsce edytowalne
Note on G6: SPEC Sedziszów: miejsce edytowalne
Note on G7: SPEC Sedziszów: miejsce edytowalne
Note on G8: SPEC Sedziszów: miejsce edytowalne
Note on G9: SPEC Sedziszów: miejsce edytowalne
Note on G10: SPEC Sedziszów: miejsce edytowalne
Note on G12: SPEC Sedziszów: miejsce edytowalne
Note on G13: SPEC Sedziszów: miejsce edytowalne
Note on G14: SPEC Sedziszów: miejsce edytowalne
Note on G15: SPEC Sedziszów: miejsce edytowalne
Note on G16: SPEC Sedziszów: miejsce edytowalne
Note on G17: SPEC Sedziszów: miejsce edytowalne
Note on G18: SPEC Sedziszów: miejsce edytowalne
Note on G19: SPEC Sedziszów: miejsce edytowalne
Note on G20: SPEC Sedziszów: miejsce edytowalne
Note on G21: SPEC Sedziszów: miejsce edytowalne
Note on G23: SPEC Sedziszów: miejsce edytowalne
Note on G24: SPEC Sedziszów: miejsce edytowalne
Note on G25: SPEC Sedziszów: miejsce edytowalne
Note on G26: SPEC Sedziszów: miejsce edytowalne
Note on G27: SPEC Sedziszów: miejsce edytowalne
Note on G28: SPEC Sedziszów: miejsce edytowalne
Note on G29: SPEC Sedziszów: miejsce edytowalne
Note on G30: SPEC Sedziszów: miejsce edytowalne
Note on G31: SPEC Sedziszów: miejsce edytowalne
Note on G32: SPEC Sedziszów: miejsce edytowalne
Note on G33: SPEC Sedziszów: miejsce edytowalne
Note on G34: SPEC Sedziszów: miejsce edytowalne
Note on G35: SPEC Sedziszów: miejsce edytowalne
Note on G36: SPEC Sedziszów: miejsce edytowalne
Note on G37: SPEC Sedziszów: miejsce edytowalne
Note on G38: SPEC Sedziszów: miejsce edytowalne
Note on G39: SPEC Sedziszów: miejsce edytowalne
Note on G40: SPEC Sedziszów: miejsce edytowalne
Note on G41: SPEC Sedziszów: miejsce edytowalne
Note on G42: SPEC Sedziszów: miejsce edytowalne
Note on G43: SPEC Sedziszów: miejsce edytowalne
Note on G44: SPEC Sedziszów: miejsce edytowalne
Note on G45: SPEC Sedziszów: miejsce edytowalne
Note on G46: SPEC Sedziszów: miejsce edytowalne
Note on G47: SPEC Sedziszów: miejsce edytowalne
Note on G48: SPEC Sedziszów: miejsce edytowalne
Note on G49: SPEC Sedziszów: miejsce edytowalne
Note on G50: SPEC Sedziszów: miejsce edytowalne
Note on G51: SPEC Sedziszów: miejsce edytowalne
Note on G52: SPEC Sedziszów: miejsce edytowalne
Note on G53: SPEC Sedziszów: miejsce edytowalne
Note on G54: SPEC Sedziszów: miejsce edytowalne
Note on G55: SPEC Sedziszów: miejsce edytowalne
Note on G56: SPEC Sedziszów: miejsce edytowalne
Note on G57: SPEC Sedziszów: miejsce edytowalne
Note on G58: SPEC Sedziszów: miejsce edytowalne
Note on G59: SPEC Sedziszów: miejsce edytowalne
Note on G60: SPEC Sedziszów: miejsce edytowalne
Note on G62: SPEC Sedziszów: miejsce edytowalne
Note on G63: SPEC Sedziszów: miejsce edytowalne
Note on G64: SPEC Sedziszów: miejsce edytowalne
Note on G65: SPEC Sedziszów: miejsce edytowalne
Note on G67: SPEC Sedziszów: miejsce edytowalne
Note on G68: SPEC Sedziszów: miejsce edytowalne
Note on G69: SPEC Sedziszów: miejsce edytowalne
Note on G70: SPEC Sedziszów: miejsce edytowalne
Note on G71: SPEC Sedziszów: miejsce edytowalne
Note on G72: SPEC Sedziszów: miejsce edytowalne
Note on G73: SPEC Sedziszów: miejsce edytowalne
Note on G74: SPEC Sedziszów: miejsce edytowalne
Note on G75: SPEC Sedziszów: miejsce edytowalne

## S gr 7
Sieci cieplne gr 7- do Szkoły Podstawowej nr 1 - zadanie 28 w Sędziszowie
L.P. | Podstawa |  | Opis i wyliczenia | j.m | Poszcz | nazwa firmy
[6 empty] | Cena | Wartość
1 | [5 empty] | 0
1 d.1 | ST-1-5 | KNR 2-01 0217-06 | Wykopy oraz przekopy wykonywane koparkami podsiębiernymi 0.40 m3 na odkład w gruncie kat.III | m3 | 528.7 |  | 0
2 d.1 | ST-1-5 | KNR 2-01 0206-02 | Roboty ziemne wykon.koparkami podsiębiernymi o poj.łyżki 0.40 m3 w gr.kat.III z transp.urobku samochod.samowyładowczymi na odległość do 1 km | m3 | 227.3 |  | 0
3 d.1 | ST-1-4 | KNR 2-01 0214-04 | Nakłady uzupełn.za każde dalsze rozp. 0.5 km transportu ponad 1 km samochodami samowyładowczymi po drogach utwardzonych ziemi kat.III-IV | m3 | 4546 |  | 0
4 d.1 | ST-1-5 | KNR 2-01 0317-04 | Wykopy liniowe pod fundamenty, rurociągi, kolektory w gruntach suchych kat.I-II z wydobyciem urobku łopatą lub wyciągiem ręcznym głębokość do 3 m - szerokość 0.8-1.5 m | m3 | 52.9 |  | 0
5 d.1 | ST-1-5 | KNR 2-01 0230-02 | Zasypywanie wykopów spycharkami z przemieszczeniem gruntu na odl. do 10 m w gruncie kat. IV | m3 | 581.6 |  | 0
6 d.1 | ST-1-5 | KNR 2-01 0119-02 | Roboty pomiarowe przy liniowych robotach ziemnych - trasa sieci cieplnej w terenie pagórkowatym lub podgórskim | km | 0.347 |  | 0
2 | Roboty montażowe |  |  |  |  | 0
7 d.2 | ST-2-2 | KNR 2-18 0501-01 | Podsypka z piasku o grubości 10 cm | m2 | 528.6 |  | 0
8 d.2 | ST-2-2 | KNR 2-18 0501-03 | Obsypanie piaskiem grubości 40 cm | m2 | 1057.2 |  | 0
9 d.2 | ST-2-2 | KNR 2-18 0613-01 | Studnie rewizyjne z kręgów betonowych o śr. 1000 mm w gotowym wykopie o głębokości 1 m | stud. | 3 |  | 0
10 d.2 | ST-2-2 | KNR 2-18 0109-01 | Rura RHDPE średnicy 40 mm gładka z mikrokanalizacją 7 mikrorur 10/8 mm | m | 534 |  | 0
11 d.2 | ST-0-8, ST-2-8 | KNR 2-20 0207-01 | Próby szczelności rurociągów sieci cieplnych o śr.do 150 mm | m | 694 |  | 0
12 d.2 | ST-0-8, ST-2-8 | KNR 2-20 0208-01 | Uruchomienie rurociągów sieci cieplnych o śr. 80-150mm | odcinek | 4 |  | 0
13 d.2 | ST-2-2 | KNR 2-20 0401-09 | Rurociągi z rur stalowych czarnych o śr. 150 mm łączonych przez spawanie w pomieszczeniach węzłów cieplnych i przepompowniach | m | 160 |  | 0
14 d.2 | ST-2-2 | KNR 2-19 0219-01 | Oznakowanie sieci taśmą z metalizowaną ścieżką | m | 267 |  | 0
15 d.2 | ST-2-2 | KNR 0-10 0216-07 | Rurociągi z rur preizolowanych o śr. 168.3/250, grubość ścianek stalowych 4.0mm | m | 494 |  | 0
16 d.2 | ST-2-2 | KNR 0-10 0216-01 | Rurociągi z rur preizolowanych o śr. 88.9/160, grubość ścianek stalowych 3.2mm | m | 40 |  | 0
17 d.2 | ST-2-2 | KNR 0-10 0219-07 | Elementy rurociągów sieci cieplnych z rur preizolowanych kolana łukowe o śr.168.3/250, grubość ścianek rur stalowych 4.0 mm | szt. | 8 |  | 0
18 d.2 | ST-2-2 | KNR 0-10 0219-01 | Elementy rurociągów sieci cieplnych z rur preizolowanych kolana łukowe o śr.88.9/160, grubość ścianek rur stalowych 3.2 mm | szt. | 2 |  | 0
19 d.2 | ST-2-2 | KNR 0-10 0221-12 | Elementy rurociągów sieci cieplnych z rur preizolowanych - kurek o śr. 168.3/250 grubość ścianek rur stalowych 3.6 mm | szt. | 2 |  | 0
20 d.2 | ST-2-2 | KNR 0-10 0221-09 | Elementy rurociągów sieci cieplnych z rur preizolowanych - kurek kulowy o śr. 88.9/1600 | szt. szt. | 2 |  | 0
21 d.2 | ST-2-2 | KNR 0-10 0224-08 | Elementy rurociągów sieci cieplnych z rur preizolowanych o śr. 168.3/250 mm -odgałęzienia teowe 88,9/160 mm | szt. | 2 |  | 0
22 d.2 | ST-2-2 | KNR 0-10 0222-03 | Elementy rurociągów sieci cieplnych z rur preizolowanych - odwodnienie o śr. 168.3/250, grubość ścianek rur stalowych 4.0 mm | szt. | 2 |  | 0
23 d.2 | ST-2-2 | KNR 2-16 0306-07 | Jednowarstwowa izolacja Steinonorm o grubości 40 mm rurociągów o śr.zewn. 133-159 mm | m2 | 80 |  | 0
24 d.2 | ST-2-2 | KNR 7-12 0101-05 | Czyszczenie przez szczotkowanie ręczne do trzeciego stopnia czystości rurociągów o średnicy zewnętrznej 58-219 mm (stan wyjściowy powierzchni B) | m2 | 44.7 |  | 0
25 d.2 | ST-2-2 | KNR 7-12 0207-05 | Malowanie pędzlem farbami do gruntowania termoodpornymi rurociągów o średnicy zewnętrznej 58-219 mm | m2 | 44.7 |  | 0
26 d.2 | ST-0-6 | KNR 7-29 1401-01 | Badania ultradźwiękowe obwodowych doczołowych złączy spawanych rur. Średnica zewnętrzna rury 133 mm. Grubość ścianki do 8 mm | złącz. | 84 |  | 0
3 | Rekultywacja terenu |  |  |  |  | 0
27 d.3 | ST-1-4 | KNR 2-01 0206-02 | Dowóz ziemi urodzajnej | m3 | 52.9 |  | 0
28 d.3 | ST-1-4 | KNR 2-01 0214-04 | Nakłady uzupełn.za każde dalsze rozp. 0.5 km transportu ponad 1 km samochodami samowyładowczymi po drogach utwardzonych ziemi kat.III-IV | m3 | 1058 |  | 0
29 d.3 | ST-1-5 | KNR 2-21 0401-03 | Obsianie trawą | m2 | 528.6 |  | 0
30 d.3 | ST-1-5 | KNR 2-21 0213-01 | Ręczne rozrzucenie ziemi żyznej lub kompostowej na terenie płaskim grubość warstwy 2 cm | ha | 0.053 |  | 0
4 | Roboty drogowe |  |  |  |  | 0
31 d.4 | ST-1-5 | KNR 2-31 0815-02 | Rozebranie chodników, wysepek przystankowych i przejść dla pieszych z płyt betonowych 50x50x7 cm na podsypce piaskowej | m2 | 12 |  | 0
32 d.4 | ST-1-5 | KNR 2-31 0801-05 | Ręczne rozebranie nawierzchni z mas mineralno-bitumicznych | m2 | 15 |  | 0
[5 empty] | Wartość całkowita |  | 0
Note on G5: SPEC Sedziszów: miejsce edytowalne
Note on G6: SPEC Sedziszów: miejsce edytowalne
Note on G7: SPEC Sedziszów: miejsce edytowalne
Note on G8: SPEC Sedziszów: miejsce edytowalne
Note on G9: SPEC Sedziszów: miejsce edytowalne
Note on G10: SPEC Sedziszów: miejsce edytowalne
Note on G12: SPEC Sedziszów: miejsce edytowalne
Note on G13: SPEC Sedziszów: miejsce edytowalne
Note on G14: SPEC Sedziszów: miejsce edytowalne
Note on G15: SPEC Sedziszów: miejsce edytowalne
Note on G16: SPEC Sedziszów: miejsce edytowalne
Note on G17: SPEC Sedziszów: miejsce edytowalne
Note on G18: SPEC Sedziszów: miejsce edytowalne
Note on G19: SPEC Sedziszów: miejsce edytowalne
Note on G20: SPEC Sedziszów: miejsce edytowalne
Note on G21: SPEC Sedziszów: miejsce edytowalne
Note on G22: SPEC Sedziszów: miejsce edytowalne
Note on G23: SPEC Sedziszów: miejsce edytowalne
Note on G24: SPEC Sedziszów: miejsce edytowalne
Note on G25: SPEC Sedziszów: miejsce edytowalne
Note on G26: SPEC Sedziszów: miejsce edytowalne
Note on G27: SPEC Sedziszów: miejsce edytowalne
Note on G28: SPEC Sedziszów: miejsce edytowalne
Note on G29: SPEC Sedziszów: miejsce edytowalne
Note on G30: SPEC Sedziszów: miejsce edytowalne
Note on G31: SPEC Sedziszów: miejsce edytowalne
Note on G33: SPEC Sedziszów: miejsce edytowalne
Note on G34: SPEC Sedziszów: miejsce edytowalne
Note on G35: SPEC Sedziszów: miejsce edytowalne
Note on G36: SPEC Sedziszów: miejsce edytowalne
Note on G38: SPEC Sedziszów: miejsce edytowalne
Note on G39: SPEC Sedziszów: miejsce edytowalne

## kotłownia
Modernizacja kotłowni - zadanie 93 w Sędziszowie wymiana kotła, automatyka, system telemetrii węzłów cieplnych wymiennikowych
L.P. | Podstawa |  | Opis i wyliczenia | j.m | Poszcz | nazwa firmy
[6 empty] | Cena | Wartość
1 | Roboty demontażowe |  |  |  |  | 0
1 d.1 | ST-2-2 | KNR 4-02 0401-02 | Odłączenie kotła | kpl. | 1 |  | 0
2 d.1 | ST-2-2 | KNR 4-02 0409-07 | Demontaż i rozebranie kotła WR5 | kpl. | 1 |  | 0
3 d.1 | ST-2-2 | KNR 4-02 0410-02 | Demontaż płaszcza kotła | kpl. | 1 |  | 0
4 d.1 | ST-2-2 | KNR 4-02 0410-05 | Demontaż płaszcza z blachy stalowej | m | 12 |  | 0
2 | Roboty montażowe |  |  |  |  | 0
5 d.2 | ST-2-2 | KNR 2-15 0504-02 | Kocioł modułowy wodny płomienicowo-płomieniówkowy dwuwalczakowy z zewnętrzną komorą nawrotną i rusztem | szt. | 1 |  | 0
6 d.2 | ST-2-2 | KNR 2-20 0420-04 | Konstrukcja wsporcza kotła | szt. | 1 |  | 0
7 d.2 | ST-2-2 | KNR 2-20 0416-08 | Odżużlacz | szt. | 1 |  | 0
8 d.2 | ST-2-2 | KNR 2-17 0311-09 | Instalacja odylania | szt. | 2 |  | 0
9 d.2 | ST-2-2 | KNR 7-08 0701-01 | Automatyka kotła | pol. | 1 |  | 0
10 d.2 | ST-2-2 | KNR 2-17 0203-04 | Wentylator WWOax 40 | szt. | 2 |  | 0
11 d.2 | ST-2-2 | KNR 2-17 0203-03 | Wentylator WWOax 35 | szt. | 2 |  | 0
12 d.2 | ST-0-8, ST-2-8 | KNR 2-20 0404-01 | Próba i uruchomienie kotłowni | szt. | 1 |  | 0
13 d.2 | ST-2-2 | KNR 2-17 0303-07 | Kanały spalin | kpl. | 1 |  | 0
14 d.2 | ST-2-2 | KNR 2-20 0407-07 | Zawory zaporowe staliwne o śr. 150 mm | szt. | 4 |  | 0
15 d.2 | ST-2-2 | KNR 2-20 0407-04 | Zawory zaporowe staliwne o śr. 50mm | szt. | 9 |  | 0
16 d.2 | ST-2-2 | KNR 2-20 0407-01 | Zawory zaporowe staliwne o śr. 20 mm | szt. | 2 |  | 0
17 d.2 | ST-2-2 | KNR 2-20 0409-06 | Zawory zwrotne żeliwne grzybkowe o śr. 150 mm | szt. | 2 |  | 0
18 d.2 | ST-2-2 | KNR 2-20 0409-03 | Zawory zwrotne żeliwne grzybkowe o śr. 50 | szt. | 4 |  | 0
19 d.2 | ST-2-2 | KNR 2-15 0413-03 | Zawór regulacyjny odcinający o śr.nom. 40 mm | szt. | 2 |  | 0
20 d.2 | ST-2-2 | KNR 2-15 0119-01 | Wodomierz o śr.nom. 50 mm z licznikiem impulsów | szt. | 1 |  | 0
21 d.2 | ST-2-2 | KNR 2-15 0413-05 | Zawór bezpieczeństwa o śr.nom. 65 /100mm | szt. | 2 |  | 0
22 d.2 | ST-2-2 | KNR 7-07 0102-02 | Pompa przewałowa | kpl. | 2 |  | 0
23 d.2 | ST-2-2 | KNR 2-17 0206-02 | Wentylatory ścienny nawiewny 4500 m3/h | szt. | 2 |  | 0
24 d.2 | ST-2-2 | KNR 2-17 0206-02 | Wentylatory ścienny wywiewny 4500 m3/h | szt. | 2 |  | 0
25 d.2 | ST-2-2 | KNR 4-01 0701-02 | Odbicie tynków wewnętrznych z zaprawy cementowo-wapiennej na ścianach, filarach, pilastrach o powierzchni odbicia do 5 m2 | m2 | 95 |  | 0
26 d.2 | ST-2-2 | KNR 4-01 0710-03 | Uzupełnienie tynków zwykłych wewnętrznych kat. II z zaprawie cementowo-wapiennej na ścianach | m2 | 95 |  | 0
27 d.2 | ST-2-2 | KNR 4-01 1204-02 | Dwukrotne malowanie farbami emulsyjnymi starych tynków wewnętrznych ścian | m2 | 900 |  | 0
28 d.2 | ST-2-2 | KNR 4-01 1204-01 | Dwukrotne malowanie farbami emulsyjnymi starych tynków wewnętrznych sufitów | m2 | 55 |  | 0
[5 empty] | Wartość całkowita | 0
Note on G5: SPEC Sedziszów: miejsce edytowalne
Note on G6: SPEC Sedziszów: miejsce edytowalne
Note on G7: SPEC Sedziszów: miejsce edytowalne
Note on G8: SPEC Sedziszów: miejsce edytowalne
Note on G10: SPEC Sedziszów: miejsce edytowalne
Note on G11: SPEC Sedziszów: miejsce edytowalne
Note on G12: SPEC Sedziszów: miejsce edytowalne
Note on G13: SPEC Sedziszów: miejsce edytowalne
Note on G14: SPEC Sedziszów: miejsce edytowalne
Note on G15: SPEC Sedziszów: miejsce edytowalne
Note on G16: SPEC Sedziszów: miejsce edytowalne
Note on G17: SPEC Sedziszów: miejsce edytowalne
Note on G18: SPEC Sedziszów: miejsce edytowalne
Note on G19: SPEC Sedziszów: miejsce edytowalne
Note on G20: SPEC Sedziszów: miejsce edytowalne
Note on G21: SPEC Sedziszów: miejsce edytowalne
Note on G22: SPEC Sedziszów: miejsce edytowalne
Note on G23: SPEC Sedziszów: miejsce edytowalne
Note on G24: SPEC Sedziszów: miejsce edytowalne
Note on G25: SPEC Sedziszów: miejsce edytowalne
Note on G26: SPEC Sedziszów: miejsce edytowalne
Note on G27: SPEC Sedziszów: miejsce edytowalne
Note on G28: SPEC Sedziszów: miejsce edytowalne
Note on G29: SPEC Sedziszów: miejsce edytowalne
Note on G30: SPEC Sedziszów: miejsce edytowalne
Note on G31: SPEC Sedziszów: miejsce edytowalne
Note on G32: SPEC Sedziszów: miejsce edytowalne
Note on G33: SPEC Sedziszów: miejsce edytowalne

## w m gr 1
Węzły cieplne wymiennikowe os. Sady - montaż - gr 1 Wl-W21 bud. 1 -3,6-8,10-22,25,26,W 36 hotel, W 38 Zębiec, W39 kościół, W40 poczta - zad. 51-71, 86,88-90 w Sędziszowie
L.P. | Podstawa | Opis i wyliczenia | j.m | Poszcz | nazwa firmy
[5 empty] | Cena | Wartość
1 | Roboty demontażowe |  |  |  | 0
1 d.1 | KNR 4-02 0522-03 | Demontaż licznika ciepła 25 | szt. | 25 |  | 0
2 d.1 | KNR 4-02 0507-04 | Demontaż rurociągu stalowego o połączeniach gwintowanych o śr. 65 mm 250 | m | 250 |  | 0
3 d.1 | KNR 4-02 0506-05 | Demontaż rurociągu stalowego o połączeniach spawanych o śr. 65 mm 500 | m | 500 |  | 0
4 d.1 | KNR 4-02 0513-05 | Demontaż zaworu o połączeniu kołnierzowym o śr. 65 mm 75 | szt. | 75 |  | 0
5 d.1 | KNR 4-02 0513-05 | Demontaż filtra śr. 65 mm 25 | szt. | 25 |  | 0
6 d.1 | KNR 4-02 0519-05 | Demontaż zbiornika odpowietrzającego 50 | szt. | 50 |  | 0
2 | Roboty montażowe |  |  |  | 0
7 d.2 | KNR 2-20 0401 -04 | Rurociągi z rur stalowych czarnych o śr. 50 mm łączonych przez spawanie w pomieszczeniach węzłów cieplnych i przepompowniach 200 | m | 200 |  | 0
8 d.2 | KNR 2-20 0401 -05 | Rurociągi z rur stalowych czarnych o śr. 65 mm łączonych przez spawanie w pomieszczeniach węzłów cieplnych i przepompowniach 300 | m | 300 |  | 0
9 d.2 | KNR 2-20 0403-02 | Próby węzła cieplnego 50 | szt. węzłów | 50 |  | 0
10 d.2 | KNR 2-20 0404-01 | Uruchomienie węzłów wodnych c. o. 50 | szt. węzłów | 50 |  | 0
11 d.2 | KNR 2-20 0407-04 | Zawory zaporowe staliwne ośr. 50mm dla ciśnień 4 MPa 50 | szt. | 50 |  | 0
12 d.2 | KNR 2-20 0407-01 | Zawory o śr.15 mm dla odpowietrzenia 50 | szt. | 50 |  | 0
13 d.2 | KNR 2-20 0414-03 | montaż węzłów wymiennikowych c.o. do 100 kW, c.w.u. 90/165 kW | szt. | 5 |  | 0
14 d.2 | KNR 2-20 0414-03 | montaż węzłów wymiennikowych c.o. do 210 kW, c.w.u. 210/360 kW | szt. | 17 |  | 0
15 d.2 | KNR 2-20 0414-03 | montaż węzłów wymiennikowych c.o. do 90 kW, c.w.u. 90/150 kW | szt. | 1 |  | 0
16 d.2 | KNR 2-20 0414-03 | montaż węzłów wymiennikowych c.o. do 420 kW, c.w.u. 640/930 kW | szt. | 1 |  | 0
17 d.2 | KNR 2-20 0414-03 | montaż węzłów wymiennikowych c.o. do 120 kW, c.w.u. 105/195 kW | szt. | 1 |  | 0
18 d.2 | KNR2-15 0509-01 | Rozdzielacze do kotłów i instalacji c. o. z rur o śr.100 mm 50 | m | 50 |  | 0
19 d.2 | KNR 2-20 0406-02 | Zawory spustowe o śr. 32 mm 50 | szt. | 50 |  | 0
20 d.2 | KNR 2-20 0312-02 | Termometry techniczne proste 50 | szt. | 50 |  | 0
21 d.2 | KNR 2-20 0312-05 | Manometry z rurką syfonową 50 | szt. | 50 |  | 0
22 d.2 | KNR 2-1 5 0507-01 | Montaż naczynia Reflec 25 | szt. | 25 |  | 0
23 d.2 | KNR 2-1 5 0426-01 | Zbiorniki odpowietrzające o pojemności 2,5 dm3 50 | szt. | 50 |  | 0
24 d.2 | KNR 2-1 5 0415-01 | Zawór odcinający o śr.nom. 15 mm 50 | szt. | 50 |  | 0
25 d.2 | KNR 2-1 5 0415-05 | Zawór odpowietrzający o śr. 6 mm 50 | szt. | 50 |  | 0
26 d.2 | KNR 2-1 6 0306-02 | Jednowarstwowa izolacja Steinonorm o grubości 30 mm otulinami z wełny mi­neralnej rurociągów o śr.zewn. 50 mm 75 | m2 | 75 |  | 0
27 d.2 | KNR 2-1 6 0306-03 | Jednowarstwowa izolacja Steinonorm o grubości 30 mm otulinami z wełny mi­neralnej rurociągów o śr.zewn. 65 mm 130 | m2 | 130 |  | 0
28 d.2 | KNR 2-1 6 0306-03 | Jednowarstwowa izolacja Steinonorm o grubości 30 mm otulinami z wełny mi­neralnej rurociągów o śr.zewn. 100 mm 27.5 | m2 | 27.5 |  | 0
29 d.2 | KNR 7-1 2 0101-05 | Czyszczenie przez szczotkowanie ręczne do trzeciego stopnia czystości ruro­ciągów o średnicy zewnętrznej 58-21 9 mm (stan wyjściowy powierzchni B) 125 | m2 | 125 |  | 0
30 d.2 | KNR 7-1 2 0215-05 | Malowanie pędzlem emaliami termoodpornymi rurociągów o średnicy zewnętrz­nej 58-219 mm 125 | m2 | 125 |  | 0
|  |  |  | Wartość całkowita |  | 0
Note on F5: SPEC Sedziszów: miejsce edytowalne
Note on F6: SPEC Sedziszów: miejsce edytowalne
Note on F7: SPEC Sedziszów: miejsce edytowalne
Note on F8: SPEC Sedziszów: miejsce edytowalne
Note on F9: SPEC Sedziszów: miejsce edytowalne
Note on F10: SPEC Sedziszów: miejsce edytowalne
Note on F12: SPEC Sedziszów: miejsce edytowalne
Note on F13: SPEC Sedziszów: miejsce edytowalne
Note on F14: SPEC Sedziszów: miejsce edytowalne
Note on F15: SPEC Sedziszów: miejsce edytowalne
Note on F16: SPEC Sedziszów: miejsce edytowalne
Note on F17: SPEC Sedziszów: miejsce edytowalne
Note on F18: SPEC Sedziszów: miejsce edytowalne
Note on F19: SPEC Sedziszów: miejsce edytowalne
Note on F20: SPEC Sedziszów: miejsce edytowalne
Note on F21: SPEC Sedziszów: miejsce edytowalne
Note on F22: SPEC Sedziszów: miejsce edytowalne
Note on F23: SPEC Sedziszów: miejsce edytowalne
Note on F24: SPEC Sedziszów: miejsce edytowalne
Note on F25: SPEC Sedziszów: miejsce edytowalne
Note on F26: SPEC Sedziszów: miejsce edytowalne
Note on F27: SPEC Sedziszów: miejsce edytowalne
Note on F28: SPEC Sedziszów: miejsce edytowalne
Note on F29: SPEC Sedziszów: miejsce edytowalne
Note on F30: SPEC Sedziszów: miejsce edytowalne
Note on F31: SPEC Sedziszów: miejsce edytowalne
Note on F32: SPEC Sedziszów: miejsce edytowalne
Note on F33: SPEC Sedziszów: miejsce edytowalne
Note on F34: SPEC Sedziszów: miejsce edytowalne
Note on F35: SPEC Sedziszów: miejsce edytowalne

## w m gr 2
Węzły cieplne wymiennikowe os." Na Skarpie" - montaż - gr 2 W22-W35 bud. 1 -7,10-16 W41 Ośrodek zdrowia, W42 przedszkole - zad. 72-85, 91,92 w Sędziszowie
L.P. | Podstawa | Opis i wyliczenia | j.m | Poszcz | nazwa firmy
[5 empty] | Cena | Wartość
1 | Roboty demontażowe |  |  |  | 0
1 d.1 | KNR 4-02 0409-03 | Demontaż wymienników ciepła 32 | kpi. | 32 |  | 0
2 d.1 | KNR 4-02 0416-03 | Demontaż naczynia wzbiorczego 16 | szt. | 16 |  | 0
3 d.1 | KNR 4-02 0418-07 | Demontaż pomp 32 | szt. | 32 |  | 0
4 d.1 | KNR 4-02 0506-05 | Demontaż rurociągu stalowego o połączeniach spawanych o śr. 50 mm 320 | m | 320 |  | 0
5 d.1 | KNR 4-02 0506-06 | Demontaż rurociągu stalowego o połączeniach spawanych o śr. 80 mm 160 | m | 160 |  | 0
6 d.1 | KNR 4-02 0507-04 | Demontaż rurociągu stalowego o połączeniach gwintowanych o śr. 65 mm 96 | m | 96 |  | 0
7 d.1 | KNR 4-02 0513-05 | Demontaż zaworu o połączeniu kołnierzowym o śr. 65 mm 96 | szt. | 96 |  | 0
8 d.1 | KNR 4-02 0513-05 | Demontaż zaworu o połączeniu kołnierzowym o śr. 80 mm 96 | szt. | 96 |  | 0
9 d.1 | KNR 4-02 0513-05 | Demontaż zaworu zwrotnego śr. 65 mm 32 | szt. | 32 |  | 0
10 d.1 | KNR 4-02 0513-05 | Demontaż zaworu zwrotnego śr. 80 mm 32 | szt. | 32 |  | 0
11 d.1 | KNR 4-02 0513-05 | Demontaż filtra śr. 65 mm 32 | szt. | 32 |  | 0
12 d.1 | KNR 4-02 0513-05 | Demontaż filtra śr. 80 mm 32 | szt. | 32 |  | 0
13 d.1 | KNR 4-02 0519-05 | Demontaż zbiornika odpowietrzającego 32 | szt. | 32 |  | 0
2 | Roboty montażowe |  |  |  | 0
14 d.2 | KNR 2-20 0401 -04 | Rurociągi z rur stalowych czarnych o śr. 50 mm łączonych przez spawanie w pomieszczeniach węzłów cieplnych i przepompowniach 128 | m | 128 |  | 0
15 d.2 | KNR 2-20 0401 -05 | Rurociągi z rur stalowych czarnych o śr. 65 mm łączonych przez spawanie w pomieszczeniach węzłów cieplnych i przepompowniach 192 | m | 192 |  | 0
16 d.2 | KNR 2-20 0403-02 | Próby węzła cieplnego 32 | szt.węzłów | 32 |  | 0
17 d.2 | KNR 2-20 0404-01 | Uruchomienie węzłów wodnych c. o. 32 | szt.węzłów | 32 |  | 0
18 d.2 | KNR 2-20 0407-04 | Zawory zaporowe staliwne ośr. 50mm dla ciśnień 4 MPa 32 | szt. | 32 |  | 0
19 d.2 | KNR 2-20 0407-01 | Zawory o śr.15 mm dla odpowietrzenia 32 | szt. | 32 |  | 0
20 d.2 | KNR 2-20 0414-03 | montaż węzłów wymiennikowych c.o. do 80 kW, c.w.u. 60/125 kW | szt. | 3 |  | 0
21 d.2 | KNR 2-20 0414-03 | montaż węzłów wymiennikowych c.o. do 140 kW, c.w.u. 165/255 kW | szt. | 11 |  | 0
22 d.2 | KNR 2-20 0414-03 | montaż węzłów wymiennikowych c.o. do 90 kW, c.w.u. 95/160 kW | szt. | 2 |  | 0
23 d.2 | KNR 2-1 5 0509-01 | Rozdzielacze do kotłów i instalacji c. o. z rur o śr.100 mm 32 | m | 32 |  | 0
24 d.2 | KNR 2-20 0406-02 | Zawory spustowe o śr. 32 mm 32 | szt. | 32 |  | 0
25 d.2 | KNR 2-20 0312-02 | Termometry techniczne proste 32 | szt. | 32 |  | 0
26 d.2 | KNR 2-20 0312-05 | Manometry z rurką syfonową 32 | szt. | 32 |  | 0
27 d.2 | KNR 2-1 5 0507-01 | Montaż naczynia Reflec 16 | szt. | 16 |  | 0
28 d.2 | KNR 2-1 5 0426-01 | Zbiorniki odpowietrzające o pojemności 2,5 dm3 32 | szt. | 32 |  | 0
29 d.2 | KNR 2-1 5 0415-01 | Zawór odcinający o śr.nom. 15 mm 32 | szt. | 32 |  | 0
30 d.2 | KNR 2-1 5 0415-05 | Zawór odpowietrzający o śr. 6 mm 32 | szt. | 32 |  | 0
31 d.2 | KNR 2-1 6 0306-02 | Jednowarstwowa izolacja Steinonorm o grubości 30 mm otulinami z wełny mi­neralnej rurociągów o śr.zewn. 50 mm 48 | m2 | 48 |  | 0
32 d.2 | KNR 2-1 6 0306-03 | Jednowarstwowa izolacja Steinonorm o grubości 30 mm otulinami z wełny mi­neralnej rurociągów o śr.zewn. 65 mm 83.2 | m2 | 83.2 |  | 0
33 d.2 | KNR 2-1 6 0306-03 | Jednowarstwowa izolacja Steinonorm o grubości 30 mm otulinami z wełny mi­neralnej rurociągów o śr.zewn. 100 mm 17.6 | m2 | 17.6 |  | 0
34 d.2 | KNR 7-1 2 0101-05 | Czyszczenie przez szczotkowanie ręczne do trzeciego stopnia czystości ruro­ciągów o średnicy zewnętrznej 58-21 9 mm (stan wyjściowy powierzchni B) 80 | m2 | 80 |  | 0
35 d.2 | KNR 7-1 2 0215-05 | Malowanie pędzlem emaliami termoodpornymi rurociągów o średnicy zewnętrz­nej 58-219 mm 80 | m2 | 80 |  | 0
|  |  |  | Wartość całkowita |  | 0
Note on F5: SPEC Sedziszów: miejsce edytowalne
Note on F6: SPEC Sedziszów: miejsce edytowalne
Note on F7: SPEC Sedziszów: miejsce edytowalne
Note on F8: SPEC Sedziszów: miejsce edytowalne
Note on F9: SPEC Sedziszów: miejsce edytowalne
Note on F10: SPEC Sedziszów: miejsce edytowalne
Note on F11: SPEC Sedziszów: miejsce edytowalne
Note on F12: SPEC Sedziszów: miejsce edytowalne
Note on F13: SPEC Sedziszów: miejsce edytowalne
Note on F14: SPEC Sedziszów: miejsce edytowalne
Note on F15: SPEC Sedziszów: miejsce edytowalne
Note on F16: SPEC Sedziszów: miejsce edytowalne
Note on F17: SPEC Sedziszów: miejsce edytowalne
Note on F19: SPEC Sedziszów: miejsce edytowalne
Note on F20: SPEC Sedziszów: miejsce edytowalne
Note on F21: SPEC Sedziszów: miejsce edytowalne
Note on F22: SPEC Sedziszów: miejsce edytowalne
Note on F23: SPEC Sedziszów: miejsce edytowalne
Note on F24: SPEC Sedziszów: miejsce edytowalne
Note on F25: SPEC Sedziszów: miejsce edytowalne
Note on F26: SPEC Sedziszów: miejsce edytowalne
Note on F27: SPEC Sedziszów: miejsce edytowalne
Note on F28: SPEC Sedziszów: miejsce edytowalne
Note on F29: SPEC Sedziszów: miejsce edytowalne
Note on F30: SPEC Sedziszów: miejsce edytowalne
Note on F31: SPEC Sedziszów: miejsce edytowalne
Note on F32: SPEC Sedziszów: miejsce edytowalne
Note on F33: SPEC Sedziszów: miejsce edytowalne
Note on F34: SPEC Sedziszów: miejsce edytowalne
Note on F35: SPEC Sedziszów: miejsce edytowalne
Note on F36: SPEC Sedziszów: miejsce edytowalne
Note on F37: SPEC Sedziszów: miejsce edytowalne
Note on F38: SPEC Sedziszów: miejsce edytowalne
Note on F39: SPEC Sedziszów: miejsce edytowalne
Note on F40: SPEC Sedziszów: miejsce edytowalne

## w m gr 3
Węzeł cieplny wymiennikowy, montaż - grupa 3, W37 Szkoła Podstawowa nr 1 zad. 87 w Sędziszowie
L.P. | Podstawa | Opis i wyliczenia | j.m | Poszcz | nazwa firmy
[5 empty] | Cena | Wartość
1 | Roboty demontażowe |  |  |  | 0
1 d.1 | KNR 4-02 0409-03 | Demontaż wymienników ciepła 2.0 | kpi. kpi. | 2 |  | 0
2 d.1 | KNR 4-02 0416-03 | Demontaż naczynia wzbiorczego 1.0 | szt. | 1 |  | 0
3 d.1 | KNR 4-02 0418-07 | Demontaż pomp 2.0 | szt. | 2 |  | 0
4 d.1 | KNR 4-02 0506-05 | Demontaż rurociągu stalowego o połączeniach spawanych o śr. 50 mm 20.0 | m | 20 |  | 0
5 d.1 | KNR 4-02 0506-06 | Demontaż rurociągu stalowego o połączeniach spawanych o śr. 80 mm 10.0 | m | 10 |  | 0
6 d.1 | KNR 4-02 0507-04 | Demontaż rurociągu stalowego o połączeniach gwintowanych o śr. 65 mm 6.0 | m | 6 |  | 0
7 d.1 | KNR 4-02 0513-05 | Demontaż zaworu o połączeniu kołnierzowym o śr. 65 mm 6.0 | szt. | 6 |  | 0
8 d.1 | KNR 4-02 0513-05 | Demontaż zaworu o połączeniu kołnierzowym o śr. 80 mm 6.0 | szt. | 6 |  | 0
9 d.1 | KNR 4-02 0513-05 | Demontaż zaworu zwrotnego śr. 65 mm 2.0 | szt. | 2 |  | 0
10 d.1 | KNR 4-02 0513-05 | Demontaż zaworu zwrotnego śr. 80 mm 2.0 | szt. | 2 |  | 0
11 d.1 | KNR 4-02 0513-05 | Demontaż filtra śr. 65 mm 2.0 | szt. | 2 |  | 0
12 d.1 | KNR 4-02 0513-05 | Demontaż filtra śr. 80 mm 2.0 | szt. | 2 |  | 0
13 d.1 | KNR 4-02 0519-05 | Demontaż zbiornika odpowietrzającego 2.0 | szt. | 2 |  | 0
2 | Roboty montażowe |  |  |  | 0
14 d.2 | KNR 2-20 0401 -04 | Rurociągi z rur stalowych czarnych o śr. 50 mm łączonych przez spawanie w pomieszczeniach węzłów cieplnych i przepompowniach 8.0 | m | 8 |  | 0
15 d.2 | KNR 2-20 0401 -05 | Rurociągi z rur stalowych czarnych o śr. 65 mm łączonych przez spawanie w pomieszczeniach węzłów cieplnych i przepompowniach 12.0 | m | 12 |  | 0
16 d.2 | KNR 2-20 0403-02 | Próby węzła cieplnego 2.0 | szt.węzłów | 2 |  | 0
17 d.2 | KNR 2-20 0404-01 | Uruchomienie węzłów wodnych c. o. 2.0 | szt.węzłów | 2 |  | 0
18 d.2 | KNR 2-20 0407-04 | Zawory zaporowe staliwne ośr. 50mm dla ciśnień 4 MPa 2.0 | szt. | 2 |  | 0
19 d.2 | KNR 2-20 0407-01 | Zawory o śr.15 mm dla odpowietrzenia 2.0 | szt. | 2 |  | 0
20 d.2 | KNR 2-20 0414-03 | Montaż węzła wymiennikowego typ C c. o (600 kW), c.w.u (40-120 kW) 1.0 | szt. | 1 |  | 0
21 d.2 | KNR 2-1 5 0509-01 | Rozdzielacze do kotłów i instalacji c. o. z rur o śr.100 mm 2. | m | 2 |  | 0
22 d.2 | KNR 2-20 0406-02 | Zawory spustowe o śr. 32 mm 2.0 | szt. | 2 |  | 0
23 d.2 | KNR 2-20 0312-02 | Termometry techniczne proste 2.0 | szt. | 2 |  | 0
24 d.2 | KNR 2-20 0312-05 | Manometry z rurką syfon ową 2.0 | szt. | 2 |  | 0
25 d.2 | KNR 2-1 5 0507-01 | Montaż naczynia Reflec 1.0 | szt. | 1 |  | 0
26 d.2 | KNR 2-1 5 0426-01 | Zbiorniki odpowietrzające o pojemności 2,5 dm3 2.0 | szt. | 2 |  | 0
27 d.2 | KNR 2-1 5 0415-01 | Zawór odcinający o śr.nom. 15 mm 2.0 | szt. | 2 |  | 0
28 d.2 | KNR 2-1 5 0415-05 | Zawór odpowietrzający o śr. 6 mm 2.0 | szt. | 2 |  | 0
29 d.2 | KNR 2-1 6 0306-02 | Jednowarstwowa izolacja Steinonorm o grubości 30 mm otulinami z wełny mi­neralnej rurociągów o śr.zewn. 50 mm 3.0 | m2 | 3 |  | 0
30 d.2 | KNR 2-1 6 0306-03 | Jednowarstwowa izolacja Steinonorm o grubości 30 mm otulinami z wełny mi­neralnej rurociągów o śr.zewn. 65 mm 5.2 | m2 | 5.2 |  | 0
31 d.2 | KNR 2-1 6 0306-03 | Jednowarstwowa izolacja Steinonorm o grubości 30 mm otulinami z wełny mi­neralnej rurociągów o śr.zewn. 100 mm 1.1 | m2 | 1.1 |  | 0
32 d.2 | KNR 7-1 2 0101-05 | Czyszczenie przez szczotkowanie ręczne do trzeciego stopnia czystości ruro­ciągów o średnicy zewnętrznej 58-21 9 mm (stan wyjściowy powierzchni B) 5.0 | m2 | 5 |  | 0
33 d.2 | KNR 7-1 2 0215-05 | Malowanie pędzlem emaliami termoodpornymi rurociągów o średnicy zewnętrz­nej 58-219 mm 5.0 | m2 | 5 |  | 0
|  |  |  | Wartość całkowita |  | 0
Note on F5: SPEC Sedziszów: miejsce edytowalne
Note on F6: SPEC Sedziszów: miejsce edytowalne
Note on F7: SPEC Sedziszów: miejsce edytowalne
Note on F8: SPEC Sedziszów: miejsce edytowalne
Note on F9: SPEC Sedziszów: miejsce edytowalne
Note on F10: SPEC Sedziszów: miejsce edytowalne
Note on F11: SPEC Sedziszów: miejsce edytowalne
Note on F12: SPEC Sedziszów: miejsce edytowalne
Note on F13: SPEC Sedziszów: miejsce edytowalne
Note on F14: SPEC Sedziszów: miejsce edytowalne
Note on F15: SPEC Sedziszów: miejsce edytowalne
Note on F16: SPEC Sedziszów: miejsce edytowalne
Note on F17: SPEC Sedziszów: miejsce edytowalne
Note on F19: SPEC Sedziszów: miejsce edytowalne
Note on F20: SPEC Sedziszów: miejsce edytowalne
Note on F21: SPEC Sedziszów: miejsce edytowalne
Note on F22: SPEC Sedziszów: miejsce edytowalne
Note on F23: SPEC Sedziszów: miejsce edytowalne
Note on F24: SPEC Sedziszów: miejsce edytowalne
Note on F25: SPEC Sedziszów: miejsce edytowalne
Note on F26: SPEC Sedziszów: miejsce edytowalne
Note on F27: SPEC Sedziszów: miejsce edytowalne
Note on F28: SPEC Sedziszów: miejsce edytowalne
Note on F29: SPEC Sedziszów: miejsce edytowalne
Note on F30: SPEC Sedziszów: miejsce edytowalne
Note on F31: SPEC Sedziszów: miejsce edytowalne
Note on F32: SPEC Sedziszów: miejsce edytowalne
Note on F33: SPEC Sedziszów: miejsce edytowalne
Note on F34: SPEC Sedziszów: miejsce edytowalne
Note on F35: SPEC Sedziszów: miejsce edytowalne
Note on F36: SPEC Sedziszów: miejsce edytowalne
Note on F37: SPEC Sedziszów: miejsce edytowalne
Note on F38: SPEC Sedziszów: miejsce edytowalne